## About
BCRbQ BAU Capacity Retirements before Quantization
Sources: | 2019 and 2020 Retirements | Plant capacity & starting year (For estimation of future retirements)
| KPX | EPSIS
| 2019~2020 | 2019
| Generation capacity by fuel | Detailed information of power generators
| http://epsis.kpx.or.kr/epsisnew/selectEkpoBftChart.do?menuId=020100 | http://epsis.kpx.or.kr/epsisnew/selectEkfaFclDtlChart.do?menuId=020600
KOSIS
2019~2020
Annual generation capacity changes by fuel
https://kosis.kr/statHtml/statHtml.do?orgId=388&tblId=TX_38803_A009&conn_path=I2
KOSIS
2020
Generation capacity by generator
https://kosis.kr/statHtml/statHtml.do?orgId=388&tblId=TX_38803_A004
2021-2050 Retirements
MOTIE
2021~3024
9th Basic electricity supply plan
https://www.etrans.or.kr/lib/gen_download.php?file_name=%EC%A0%9C9%EC%B0%A8%EC%A0%84%EB%A0%A5%EC%88%98%EA%B8%89%EA%B8%B0%EB%B3%B8%EA%B3%84%ED%9A%8D.pdf
p.86) 7. Generation share forecast (capacity)
Notes
This variable represents BAU planned capacity retirements.
Generation capacities currently under contruction are not included
We assumed the life span of power plants as 30 years
Quantization
The EPS retires (and builds) power plants in increments of the minimum power plant size,
specified in elec/MPPC. If the BAU retirements you get when running the model do not
match those specified in this variable, this may be because your values here are not
even multiples of the values in elec/MPPC. If you wish to ensure your retirement schedule
is followed precisely, make sure that retirements specified here are even multiples of the
values in elec/MPPC. You can reduce the values in elec/MPPC if helpful.
* For Quantization, we used EI's original MPPC data (EPS 3.3)

## 19-20 Retirements
# KPX - Electricity Capacity by Source |  |  |  | (MW)
기간 | 회원구분 | 급전방식 | 사업구분 | 지역 | 원자력 | 유연탄 | 무연탄 | 유류 | LNG | 양수 | 신재생 | [7 empty] | 기타 | 합계
|  |  |  | (MW) 신재생: 연료전지 | 석탄가스화 | 태양 | 풍력 | 수력 | 해양 | 바이오 | 폐기물
2020 | 합계 | 합계 | 합계 | 합계 | 23250 | 36453.382 | 400 | 2247.025 | 41169.767 | 4700 | 604.714 | 346.33 | 14574.7912 | 1635.8024 | 1805.7684 | 255.5 | 1321.988 | 0 | 426.204 | 129191.272
2019 | 합계 | 합계 | 합계 | 합계 | 23250 | 36391.782 | 600 | 3771.04 | 39655.4 | 4700 | 464.146 | 346.33 | 10505.1015 | 1512.2214 | 1808.1034 | 255.5 | 899.651 | 0 | 1178.392 | 125337.6673
* 유연탄 and 무연탄 is categorized as hard coal
** Assumed all Wind turbines are onshore wind
*** 유류 means Oil, which includes petroleum, heavy oil, etc. The rest amount of 유류 except petroleum and heavy oil is categorized as crude oil.
# KOSIS - Electricity Capacity by Plant → Data for oil part
발전기별(1) | 발전기별(2) | 발전기별(3) | 발전기별(4) | 발전기별(5) | 2019 | 2019 | 2019 | 2020 | 2020 | 2020 |  | kW | 2019 | 2020 |  | MW | 2019 | 2020 |  | Subtract |  | Retirements of 2020
발전기별(1) | 발전기별(2) | 발전기별(3) | 발전기별(4) | 발전기별(5) | 단위용량 (kW) | 대수 (대) | 용량합계 (kW) | 단위용량 (kW) | 대수 (대) | 용량합계 (kW) |  | petroleum | 820140 | 707725 |  | hard coal | 36991.782 | 36853.382 |  | -138.4 |  | 138.4
총계 | 합계 | 소계 | 소계 | 소계 | - | 519 | 99237238 | - | 518 | 99089190 |  | heavy oil | 2680000 | 1280000 |  | natural gas nonpeaker | 39655.4 | 41169.767 |  | 1514.367 |  | 0
| 본계통 | 소계 | 소계 | 소계 | - | 295 | 98583531 | - | 294 | 98433531 | [5 empty] | nuclear | 23250 | 23250 |  | 0 |  | 0
| 도서 | 소계 | 소계 | 소계 | - | 224 | 653707 | - | 224 | 655659 |  | MW | 2019 | 2020 |  | hydro | 1808.1034 | 1805.7684 |  | -2.335 |  | 2.335
기력 | 합계 | 소계 | 소계 | 소계 | - | 68 | 38100658 | - | 67 | 37950658 |  | petroleum | 820.14 | 707.725 |  | onshore wind | 1512.2214 | 1635.8024 |  | 123.581 |  | 0
|  | 유연탄 | 소계 | 소계 | - | 58 | 34900658 | - | 58 | 34950658 |  | heavy oil | 2680 | 1280 |  | solar pv | 10505.1015 | 14574.7912 |  | 4069.6897 |  | 0
|  | 무연탄 | 소계 | 소계 | - | 3 | 600000 | - | 2 | 400000 | [5 empty] | solar thermal | 0 | 0 |  | 0 |  | 0
|  | 중유 | 소계 | 소계 | - | 7 | 2600000 | - | 3 | 1200000 |  | total | 3500.14 | 1987.725 |  | biomass | 899.651 | 1321.988 |  | 422.337 |  | 0
|  | LNG | 소계 | 소계 | - | 0 | 0 | - | 4 | 1400000 | [5 empty] | geothermal | 0 | 0 |  | 0 |  | 0
| 본계통 | 소계 | 소계 | 소계 | - | 68 | 38100658 | - | 67 | 37950658 |  |  | 270.9 | 259.3 |  | petroleum | 820.14 | 707.725 |  | -112.415 |  | 112.415
|  | 중유 | 소계 | 소계 | - | 7 | 2600000 | - | 3 | 1200000 | [5 empty] | natural gas peaker | 0 | 0 |  | 0 |  | 0
|  |  | 울산발전소(2) | 소계 | 400000 | 3 | 1200000 | 400000 | 3 | 1200000 | [5 empty] | lignite | 0 | 0 |  | 0 |  | 0
|  |  | 평택발전소 | 소계 | 350000 | 4 | 1400000 | - | - | - | [5 empty] | offshore wind | 0 | 0 |  | 0 |  | 0
|  | LNG | 소계 | 소계 | - | 0 | 0 | - | 4 | 1400000 | [5 empty] | crude oil | 270.9 | 259.3 |  | -11.6 |  | 11.6
|  |  | 평택발전소 | 소계 | - | - | - | 350000 | 4 | 1400000 | [5 empty] | heavy or residual fuel oil | 2680 | 1280 |  | -1400 |  | 1400
|  | 무연탄 | 소계 | 소계 | - | 3 | 600000 | - | 2 | 400000 | [5 empty] | municipal solid waste | 0 | 0 |  | 0 |  | 0
|  |  | 영동발전소(2) | 소계 | 200000 | 1 | 200000 | - | - | -
|  |  | 동해발전소 | 소계 | 200000 | 2 | 400000 | 200000 | 2 | 400000 | [5 empty] | * petroleum : 경유, heavy oil : 중유, crude oil : 해당없음 |  |  |  |  | 2020 oils | 2247.025
|  | 유연탄 | 소계 | 소계 | - | 58 | 34900658 | - | 58 | 34950658
|  |  | 호남발전소 | 소계 | 250000 | 2 | 500000 | 250000 | 2 | 500000
|  |  | 삼천포발전소(1) | 소계 | 560000 | 4 | 2240000 | 560000 | 4 | 2240000
|  |  | 삼천포발전소(2) | 소계 | 500000 | 2 | 1000000 | 500000 | 2 | 1000000
|  |  | 보령발전소(1) | 소계 | 500000 | 8 | 4000000 | 500000 | 7 | 3500000
|  |  | 보령발전소(2) | 소계 | - | - | - | 550000 | 1 | 550000
|  |  | 태안발전소(1) | 소계 | 500000 | 8 | 4000000 | 500000 | 8 | 4000000
|  |  | 태안발전소(2) | 소계 | 1050000 | 1 | 1050000 | 1050000 | 1 | 1050000
|  |  | 태안발전소(3) | 소계 | 1050000 | 1 | 1050000 | 1050000 | 1 | 1050000
|  |  | 하동발전소 | 소계 | 500000 | 8 | 4000000 | 500000 | 8 | 4000000
|  |  | 당진발전소(1) | 소계 | 500000 | 8 | 4000000 | 500000 | 8 | 4000000
|  |  | 당진발전소(2) | 소계 | 1020000 | 2 | 2040000 | 1020000 | 2 | 2040000
|  |  | 영흥발전소(1) | 소계 | 800000 | 2 | 1600000 | 800000 | 2 | 1600000
|  |  | 영흥발전소(2) | 소계 | 870000 | 2 | 1740000 | 870000 | 2 | 1740000
|  |  | 영흥발전소(3) | 소계 | 870000 | 2 | 1740000 | 870000 | 2 | 1740000
|  |  | 여수발전소(1) | 소계 | 328600 | 1 | 328600 | 328600 | 1 | 328600
|  |  | 여수발전소(2) | 소계 | 340000 | 1 | 340000 | 340000 | 1 | 340000
|  |  | 삼척그린발전소(1) | 소계 | 1022000 | 1 | 1022000 | 1022000 | 1 | 1022000
|  |  | 삼척그린발전소(2) | 소계 | 1022000 | 1 | 1022000 | 1022000 | 1 | 1022000
|  |  | 북평 | 소계 | 595000 | 2 | 1190000 | 595000 | 2 | 1190000
|  |  | 신보령(1) | 소계 | 1019029 | 1 | 1019029 | 1019029 | 1 | 1019029
|  |  | 신보령(2) | 소계 | 1019029 | 1 | 1019029 | 1019029 | 1 | 1019029
| 도서 | 소계 | 소계 | bar: (MW) 지역 to (MW) 양수
|  | 중유 | 소계 | bar: (MW) 지역 to (MW) 양수
남제주발전소 | bar: (MW) 지역 to (MW) 양수
제주발전소(2) | bar: (MW) 지역 to (MW) 양수
복합화력 | 합계 | 소계 | 소계 | 소계 | - | 194 | 32845963 | - | 197 | 33012852
|  | LNG | 소계 | 소계 | - | 187 | 32286440 | - | 189 | 32400807
|  | 경유 | 소계 | 소계 | - | 7 | 559523 | - | 8 | 612045
| 본계통 | 소계 | 소계 | 소계 | - | 187 | 32532873 | - | 187 | 32532873
|  | LNG | 소계 | 소계 | - | 182 | 32067073 | - | 182 | 32067073
|  |  | 발전자회사 | 소계 | - | 104 | 15641257 | - | 104 | 15641257
|  |  |  | 서인천발전소GT | 150000 | 8 | 1200000 | 150000 | 8 | 1200000
|  |  |  | 서인천발전소ST | 75000 | 8 | 600000 | 75000 | 8 | 600000
|  |  |  | 신인천발전소GT | 150000 | 8 | 1200000 | 150000 | 8 | 1200000
|  |  |  | 신인천발전소ST | 150000 | 4 | 600000 | 150000 | 4 | 600000
|  |  |  | 분당발전소GT | 77758 | 8 | 622064 | 77758 | 8 | 622064
|  |  |  | 분당발전소ST1 | 185000 | 1 | 185000 | 185000 | 1 | 185000
|  |  |  | 분당발전소ST2 | 115000 | 1 | 115000 | 115000 | 1 | 115000
|  |  |  | 일산발전소GT | 100000 | 6 | 600000 | 100000 | 6 | 600000
|  |  |  | 일산발전소ST1 | 200000 | 1 | 200000 | 200000 | 1 | 200000
|  |  |  | 일산발전소ST2 | 100000 | 1 | 100000 | 100000 | 1 | 100000
|  |  |  | 평택발전소GT(2) | 286300 | 2 | 572600 | 286300 | 2 | 572600
|  |  |  | 평택발전소ST(2) | 295900 | 1 | 295900 | 295900 | 1 | 295900
|  |  |  | 보령발전소GT | 150000 | 6 | 900000 | 150000 | 6 | 900000
|  |  |  | 보령발전소ST | 150000 | 3 | 450000 | 150000 | 3 | 450000
|  |  |  | 울산발전소GT(1) | 100000 | 2 | 200000 | 100000 | 2 | 200000
|  |  |  | 울산발전소GT(2) | 150000 | 4 | 600000 | 150000 | 4 | 600000
|  |  |  | 울산발전소ST(1) | 100000 | 1 | 100000 | 100000 | 1 | 100000
|  |  |  | 울산발전소ST(2) | 150000 | 2 | 300000 | 150000 | 2 | 300000
|  |  |  | 울산발전소GT | 286600 | 2 | 573200 | 286600 | 2 | 573200
|  |  |  | 울산발전소ST | 298700 | 1 | 298700 | 298700 | 1 | 298700
|  |  |  | 부산발전소GT | 150000 | 8 | 1200000 | 150000 | 8 | 1200000
|  |  |  | 부산발전소ST | 150000 | 4 | 600000 | 150000 | 4 | 600000
|  |  |  | 인천발전소GT | 160729 | 2 | 321458 | 160729 | 2 | 321458
|  |  |  | 인천발전소ST | 182081 | 1 | 182081 | 182081 | 1 | 182081
|  |  |  | 인천발전소GT(2) | 163979 | 2 | 327958 | 163979 | 2 | 327958
|  |  |  | 인천발전소ST(2) | 180950 | 1 | 180950 | 180950 | 1 | 180950
|  |  |  | 인천발전소GT(3) | 150000 | 2 | 300000 | 150000 | 2 | 300000
|  |  |  | 인천발전소ST(3) | 150000 | 1 | 150000 | 150000 | 1 | 150000
|  |  |  | 군산발전소GT | 233300 | 2 | 466600 | 233300 | 2 | 466600
|  |  |  | 군산발전소ST | 251800 | 1 | 251800 | 251800 | 1 | 251800
|  |  |  | 영월발전소GT | 183000 | 3 | 549000 | 183000 | 3 | 549000
|  |  |  | 영월발전소ST | 299000 | 1 | 299000 | 299000 | 1 | 299000
|  |  |  | 안동발전소GT | 234500 | 1 | 234500 | 234500 | 1 | 234500
|  |  |  | 안동발전소ST | 127100 | 1 | 127100 | 127100 | 1 | 127100
|  |  |  | 서울복합GT | 241298 | 2 | 482596 | 241298 | 2 | 482596
|  |  |  | 서울복합ST | 127875 | 2 | 255750 | 127875 | 2 | 255750
|  |  | 타사 | 소계 | - | 78 | 16425816 | - | 78 | 16425816
|  |  |  | 포스코파워발전소GT(1) | 100000 | 6 | 600000 | 100000 | 6 | 600000
|  |  |  | 포스코파워발전소ST(1) | 150000 | 2 | 300000 | 150000 | 2 | 300000
|  |  |  | 포스코파워발전소GT(2) | 183200 | 4 | 732800 | 183200 | 4 | 732800
|  |  |  | 포스코파워발전소ST(2) | 208200 | 2 | 416400 | 208200 | 2 | 416400
|  |  |  | 포스코파워발전소GT(3) | 242700 | 3 | 728100 | 242700 | 3 | 728100
|  |  |  | 포스코파워발전소ST(3) | 132900 | 3 | 398700 | 132900 | 3 | 398700
|  |  |  | 당진발전소GT(1) | 160960 | 2 | 321920 | 160960 | 2 | 321920
|  |  |  | 당진발전소ST(1) | 178830 | 1 | 178830 | 178830 | 1 | 178830
|  |  |  | 당진발전소GT(2) | 174500 | 2 | 349000 | 174500 | 2 | 349000
|  |  |  | 당진발전소ST(2) | 184000 | 1 | 184000 | 184000 | 1 | 184000
|  |  |  | 당진발전소GT(3) | 250000 | 1 | 250000 | 250000 | 1 | 250000
|  |  |  | 당진발전소ST(3) | 132000 | 1 | 132000 | 132000 | 1 | 132000
|  |  |  | 당진발전소GT(4) | 269800 | 2 | 539600 | 269800 | 2 | 539600
|  |  |  | 당진발전소ST(4) | 306400 | 1 | 306400 | 306400 | 1 | 306400
|  |  |  | 율촌발전소GT(1) | 163800 | 2 | 327600 | 163800 | 2 | 327600
|  |  |  | 율촌발전소ST(1) | 197900 | 1 | 197900 | 197900 | 1 | 197900
|  |  |  | 율촌발전소GT(2) | 285800 | 2 | 571600 | 285800 | 2 | 571600
|  |  |  | 율촌발전소ST(2) | 292600 | 1 | 292600 | 292600 | 1 | 292600
|  |  |  | 광양발전소GT | 153100 | 4 | 612400 | 153100 | 4 | 612400
|  |  |  | 광양발전소ST | 188400 | 2 | 376800 | 188400 | 2 | 376800
|  |  |  | 포천파워 포천GT | 240500 | 4 | 962000 | 240500 | 4 | 962000
|  |  |  | 포천파워 포천ST | 244000 | 2 | 488000 | 244000 | 2 | 488000
|  |  |  | 에스파워 안산GT | 242900 | 2 | 485800 | 242900 | 2 | 485800
|  |  |  | 에스파워 안산ST | 265400 | 1 | 265400 | 265400 | 1 | 265400
|  |  |  | 오성발전소GT | 165680 | 3 | 497040 | 165680 | 3 | 497040
|  |  |  | 오성발전소ST | 272790 | 1 | 272790 | 272790 | 1 | 272790
|  |  |  | 동두천드림GT | 286300 | 4 | 1145200 | 286300 | 4 | 1145200
|  |  |  | 동두천드림ST | 285800 | 2 | 571600 | 285800 | 2 | 571600
|  |  |  | 파주문산발전소GT(1) | 275500 | 2 | 551000 | 275500 | 2 | 551000
|  |  |  | 파주문산발전소ST(1) | 296600 | 1 | 296600 | 296600 | 1 | 296600
|  |  |  | 파주문산발전소GT(2) | 275500 | 2 | 551000 | 275500 | 2 | 551000
|  |  |  | 파주문산발전소ST(2) | 296600 | 1 | 296600 | 296600 | 1 | 296600
|  |  |  | 포천천연발전소GT | 287700 | 2 | 575400 | 287700 | 2 | 575400
|  |  |  | 포천천연발전소ST | 298800 | 1 | 298800 | 298800 | 1 | 298800
|  |  |  | 부산정관에너지GT | 26650 | 1 | 26650 | 26650 | 1 | 26650
|  |  |  | 부산정관에너지ST | 19186 | 1 | 19186 | 19186 | 1 | 19186
|  |  |  | 영남파워발전소GT | 292000 | 1 | 292000 | 292000 | 1 | 292000
|  |  |  | 영남파워발전소ST | 150800 | 1 | 150800 | 150800 | 1 | 150800
|  |  |  | 신평택발전소GT | 290200 | 2 | 580400 | 290200 | 2 | 580400
|  |  |  | 신평택발전소ST | 282900 | 1 | 282900 | 282900 | 1 | 282900
|  | 경유 | 소계 | 소계 | - | 5 | 465800 | - | 5 | 465800
|  |  | 대산발전소GT | 소계 | 93700 | 4 | 374800 | 93700 | 4 | 374800
|  |  | 대산발전소ST | 소계 | 91000 | 1 | 91000 | 91000 | 1 | 91000
| 도서 | 소계 | 소계 | 소계 | - | 7 | 313090 | - | 10 | 479979
|  | 경유 | 소계 | 소계 | - | 2 | 93723 | - | 3 | 146245
한림발전소GT | bar: (MW) 지역 to (MW) 양수
한림발전소ST | bar: (MW) 지역 to (MW) 양수
제주복합GT(1) | bar: (MW) 지역 to (MW) 양수
제주복합ST(1) | bar: (MW) 지역 to (MW) 양수
|  |  | 제주복합GT(2) | 소계 | 58947 | 1 | 58947 | - | - | -
|  |  | 제주복합ST(2) | 소계 | 34776 | 1 | 34776 | - | - | -
|  |  | 남제주복합GT | 소계 | - | - | - | 48514 | 2 | 97028
|  |  | 남제주복합ST | 소계 | - | - | - | 49217 | 1 | 49217
|  | LNG | 소계 | 소계 | - | 5 | 219367 | - | 7 | 333734
|  |  | 한림발전소GT | 소계 | 35000 | 2 | 70000 | 35000 | 2 | 70000
|  |  | 한림발전소ST | 소계 | 35000 | 1 | 35000 | 35000 | 1 | 35000
|  |  | 제주복합GT(1) | 소계 | 71893 | 1 | 71893 | 71893 | 1 | 71893
|  |  | 제주복합ST(1) | 소계 | 42474 | 1 | 42474 | 42474 | 1 | 42474
|  |  | 제주복합GT(2) | 소계 | - | - | - | 71893 | 1 | 71893
|  |  | 제주복합ST(2) | 소계 | - | - | - | 42474 | 1 | 42474
내연력 | 합계 | 소계 | 소계 | 소계 | - | 217 | 340617 | - | 214 | 175680
|  | 중유 | 소계 | 소계 | - | 2 | 80000 | - | 2 | 80000
|  | 경유 | 소계 | 소계 | - | 215 | 260617 | - | 212 | 95680
| 도서 | 소계 | 소계 | 소계 | - | 217 | 340617 | - | 214 | 175680
|  | 중유 | 소계 | 소계 | - | 2 | 80000 | - | 2 | 80000
|  |  | 제주발전소DG | 소계 | 40000 | 2 | 80000 | 40000 | 2 | 80000
|  | 경유 | 소계 | 소계 | - | 215 | 260617 | - | 212 | 95680
|  |  | 제주발전소GT-'89이설 | 소계 | 55000 | 1 | 55000 | - | - | -
|  |  | 제주발전소GT-'91이설 | 소계 | 55000 | 1 | 55000 | - | - | -
|  |  | 제주발전소GT-'94이설 | 소계 | 55000 | 1 | 55000 | - | - | -
|  |  | 울릉도발전소DG(3) | 소계 | 1000 | 2 | 2000 | 1000 | 2 | 2000
|  |  | 울릉도발전소DG(4) | 소계 | 1500 | 2 | 3000 | 1500 | 2 | 3000
|  |  | 울릉도발전소DG(5) | 소계 | 1500 | 1 | 1500 | 1500 | 1 | 1500
|  |  | 울릉도발전소DG(6) | 소계 | 3000 | 2 | 6000 | 3000 | 2 | 6000
|  |  | 울릉도발전소DG(7) | 소계 | 3000 | 2 | 6000 | 3000 | 2 | 6000
|  |  | 조도발전소DG(1) | 소계 | 500 | 2 | 1000 | 500 | 2 | 1000
|  |  | 조도발전소DG(2) | 소계 | 800 | 2 | 1600 | 800 | 2 | 1600
|  |  | 조도발전소DG(3) | 소계 | 800 | 1 | 800 | 800 | 1 | 800
|  |  | 흑산도발전소DG(2) | 소계 | 500 | 1 | 500 | 500 | 1 | 500
|  |  | 흑산도발전소DG(3) | 소계 | 750 | 2 | 1500 | 750 | 2 | 1500
|  |  | 흑산도발전소DG(4) | 소계 | 1000 | 2 | 2000 | 1000 | 2 | 2000
|  |  | 추자도발전소DG(1) | 소계 | 500 | 3 | 1500 | 500 | 3 | 1500
|  |  | 추자도발전소DG(2) | 소계 | 1000 | 2 | 2000 | 1000 | 2 | 2000
|  |  | 추자도발전소DG(3) | 소계 | 1000 | 2 | 2000 | 1000 | 2 | 2000
|  |  | 거문도발전소DG(1) | 소계 | 1000 | 1 | 1000 | 1000 | 1 | 1000
|  |  | 거문도발전소DG(2) | 소계 | 1000 | 1 | 1000 | 1000 | 1 | 1000
|  |  | 거문도발전소DG(3) | 소계 | 500 | 1 | 500 | 500 | 1 | 500
|  |  | 거문도발전소DG(4) | 소계 | 1000 | 2 | 2000 | 1000 | 2 | 2000
|  |  | 덕적도발전소DG(1) | 소계 | 300 | 3 | 900 | 300 | 3 | 900
|  |  | 덕적도발전소DG(2) | 소계 | 500 | 1 | 500 | 500 | 1 | 500
|  |  | 덕적도발전소DG(3) | 소계 | 500 | 1 | 500 | 500 | 1 | 500
|  |  | 덕적도발전소DG(4) | 소계 | 500 | 2 | 1000 | 500 | 2 | 1000
|  |  | 위도발전소DG(1) | 소계 | 450 | 3 | 1350 | 450 | 3 | 1350
|  |  | 위도발전소DG(2) | 소계 | 500 | 1 | 500 | 500 | 1 | 500
|  |  | 위도발전소DG(3) | 소계 | 1000 | 1 | 1000 | 1000 | 1 | 1000
|  |  | 백령도발전소DG(1) | 소계 | 1500 | 3 | 4500 | 1500 | 3 | 4500
|  |  | 백령도발전소DG(2) | 소계 | 1500 | 1 | 1500 | 1500 | 1 | 1500
|  |  | 백령도발전소DG(3) | 소계 | 1500 | 2 | 3000 | 1500 | 2 | 3000
|  |  | 백령도발전소DG(4) | 소계 | 3000 | 2 | 6000 | 3000 | 2 | 6000
|  |  | 대청도발전소DG(1) | 소계 | 450 | 1 | 450 | 450 | 1 | 450
|  |  | 대청도발전소DG(2) | 소계 | 500 | 1 | 500 | 500 | 1 | 500
|  |  | 대청도발전소DG(3) | 소계 | 1300 | 2 | 2600 | 1300 | 2 | 2600
|  |  | 소청도발전소DG(1) | 소계 | 800 | 3 | 2400 | 800 | 3 | 2400
|  |  | 연평도발전소DG(1) | 소계 | 1000 | 2 | 2000 | 1000 | 2 | 2000
|  |  | 연평도발전소DG(2) | 소계 | 1900 | 3 | 5700 | 1900 | 3 | 5700
|  |  | 자월도발전소DG(1) | 소계 | 150 | 1 | 150 | 150 | 1 | 150
|  |  | 자월도발전소DG(2) | 소계 | 500 | 3 | 1500 | 500 | 3 | 1500
|  |  | 홍도발전소DG(1) | 소계 | 250 | 1 | 250 | 250 | 1 | 250
|  |  | 홍도발전소DG(2) | 소계 | 500 | 1 | 500 | 500 | 1 | 500
|  |  | 홍도발전소DG(3) | 소계 | 800 | 2 | 1600 | 800 | 2 | 1600
|  |  | 비양도발전소DG | 소계 | 80 | 3 | 240 | 80 | 3 | 240
|  |  | 덕우도발전소DG(1) | 소계 | 80 | 3 | 240 | 80 | 3 | 240
|  |  | 덕우도발전소DG(2) | 소계 | 150 | 1 | 150 | 150 | 1 | 150
|  |  | 여서도발전소DG | 소계 | 80 | 3 | 240 | 80 | 3 | 240
|  |  | 가파도발전소DG | 소계 | 150 | 3 | 450 | 150 | 3 | 450
|  |  | 비안도발전소DG(1) | 소계 | 150 | 2 | 300 | 150 | 2 | 300
|  |  | 비안도발전소DG(2) | 소계 | 150 | 1 | 150 | 150 | 1 | 150
|  |  | 연도발전소DG | 소계 | 80 | 2 | 160 | 80 | 2 | 160
|  |  | 연도발전소DG(2) | 소계 | 100 | 1 | 100 | 100 | 1 | 100
|  |  | 어청도발전소DG(1) | 소계 | 150 | 1 | 150 | 150 | 1 | 150
|  |  | 어청도발전소DG(2) | 소계 | 300 | 2 | 600 | 300 | 2 | 600
|  |  | 어청도발전소DG(3) | 소계 | 500 | 1 | 500 | 500 | 1 | 500
|  |  | 개야도발전소DG(1) | 소계 | 250 | 2 | 500 | 250 | 2 | 500
|  |  | 개야도발전소DG(2) | 소계 | 500 | 2 | 1000 | 500 | 2 | 1000
|  |  | 외연도발전소DG(1) | 소계 | 150 | 3 | 450 | 150 | 3 | 450
|  |  | 외연도발전소DG(2) | 소계 | 300 | 1 | 300 | 300 | 1 | 300
|  |  | 삽시도발전소DG(1) | 소계 | 500 | 2 | 1000 | 500 | 2 | 1000
|  |  | 삽시도발전소DG(2) | 소계 | 300 | 2 | 600 | 300 | 2 | 600
|  |  | 승봉도발전소DG(1) | 소계 | 150 | 3 | 450 | 150 | 3 | 450
|  |  | 승봉도발전소DG(2) | 소계 | 500 | 3 | 1500 | 500 | 3 | 1500
|  |  | 풍도발전소DG | 소계 | 150 | 3 | 450 | 150 | 3 | 450
|  |  | 가의도발전소DG | 소계 | 80 | 3 | 240 | 80 | 3 | 240
|  |  | 가거도발전소DG(1) | 소계 | 300 | 1 | 300 | 300 | 1 | 300
|  |  | 가거도발전소DG(2) | 소계 | 250 | 3 | 750 | 250 | 3 | 750
|  |  | 여자도발전소DG | 소계 | 150 | 3 | 450 | 150 | 3 | 450
|  |  | 추도발전소DG | 소계 | 80 | 3 | 240 | 80 | 3 | 240
|  |  | 매몰도발전소DG | 소계 | 150 | 3 | 450 | 150 | 3 | 450
|  |  | 어의도발전소DG | 소계 | 80 | 1 | 80 | 80 | 1 | 80
|  |  | 어의도발전소DG(2) | 소계 | 40 | 2 | 80 | 40 | 2 | 80
|  |  | 수우도발전소DG | 소계 | 80 | 1 | 80 | 80 | 1 | 80
|  |  | 수우도발전소DG(2) | 소계 | 40 | 2 | 80 | 40 | 2 | 80
|  |  | 장고도발전소DG | 소계 | 150 | 3 | 450 | 150 | 3 | 450
|  |  | 고대도발전소DG(1) | 소계 | 100 | 1 | 100 | 100 | 1 | 100
|  |  | 고대도발전소DG(2) | 소계 | 150 | 2 | 300 | 150 | 2 | 300
|  |  | 문갑도발전소DG | 소계 | 80 | 3 | 240 | 80 | 3 | 240
|  |  | 성남도발전소DG | 소계 | 80 | 1 | 80 | 80 | 1 | 80
|  |  | 성남도발전소DG(2) | 소계 | 40 | 2 | 80 | 40 | 2 | 80
|  |  | 독거도발전소DG | 소계 | 80 | 1 | 80 | 80 | 1 | 80
|  |  | 독거도발전소DG(2) | 소계 | 40 | 2 | 80 | 40 | 2 | 80
|  |  | 호도발전소DG | 소계 | 200 | 3 | 600 | 200 | 3 | 600
|  |  | 녹도발전소DG | 소계 | 80 | 2 | 160 | 80 | 2 | 160
|  |  | 녹도발전소DG(2) | 소계 | 100 | 1 | 100 | 100 | 1 | 100
|  |  | 낙월도발전소DG | 소계 | 250 | 3 | 750 | 250 | 3 | 750
|  |  | 송이도발전소DG | 소계 | 100 | 2 | 200 | 100 | 2 | 200
|  |  | 송이도발전소DG(2) | 소계 | 100 | 1 | 100 | 100 | 1 | 100
|  |  | 구자도발전소DG | 소계 | 80 | 3 | 240 | 80 | 3 | 240
|  |  | 슬도발전소DG | 소계 | 80 | 3 | 240 | 80 | 3 | 240
|  |  | 시산도발전소DG | 소계 | 250 | 3 | 750 | 250 | 3 | 750
|  |  | 득량도발전소DG | 소계 | 100 | 3 | 300 | 100 | 3 | 300
|  |  | 어룡도발전소DG | 소계 | 80 | 3 | 240 | 80 | 3 | 240
|  |  | 상화도발전소DG | 소계 | 80 | 3 | 240 | 80 | 3 | 240
|  |  | 손죽도발전소DG | 소계 | 100 | 3 | 300 | 100 | 3 | 300
|  |  | 울도발전소DG | 소계 | 80 | 3 | 240 | 80 | 3 | 240
|  |  | 초도발전소DG | 소계 | 250 | 3 | 750 | 250 | 3 | 750
|  |  | 평도발전소DG | 소계 | 80 | 3 | 240 | 80 | 3 | 240
|  |  | 화도발전소DG | 소계 | 80 | 3 | 240 | 80 | 3 | 240
|  |  | 왕등도발전소DG | 소계 | 80 | 3 | 240 | 80 | 3 | 240
|  |  | 소연평도발전소DG(1) | 소계 | 100 | 1 | 100 | 100 | 1 | 100
|  |  | 소연평도발전소DG(2) | 소계 | 250 | 2 | 500 | 250 | 2 | 500
|  |  | 외도발전소DG(1) | 소계 | 80 | 2 | 160 | 80 | 2 | 160
|  |  | 외도발전소DG(2) | 소계 | 60 | 1 | 60 | 60 | 1 | 60
|  |  | 영산도발전소DG | 소계 | 80 | 3 | 240 | 80 | 3 | 240
|  |  | 마라도발전소DG(1) | 소계 | 273 | 1 | 273 | 300 | 1 | 300
|  |  | 마라도발전소DG(2) | 소계 | 182 | 2 | 364 | 200 | 2 | 400
원자력 | 합계 | 소계 | 소계 | 소계 | - | 24 | 23250000 | - | 24 | 23250000
| 본계통 | 소계 | 소계 | 소계 | - | 24 | 23250000 | - | 24 | 23250000
|  | 고리발전소(2) | 소계 | 소계 | 650000 | 1 | 650000 | 650000 | 1 | 650000
|  | 고리발전소(3) | 소계 | 소계 | 950000 | 1 | 950000 | 950000 | 1 | 950000
|  | 고리발전소(4) | 소계 | 소계 | 950000 | 1 | 950000 | 950000 | 1 | 950000
|  | 신고리발전소(1) | 소계 | 소계 | 1000000 | 1 | 1000000 | 1000000 | 1 | 1000000
|  | 신고리발전소(2) | 소계 | 소계 | 1000000 | 1 | 1000000 | 1000000 | 1 | 1000000
|  | 신고리발전소(3) | 소계 | 소계 | 1400000 | 1 | 1400000 | 1400000 | 1 | 1400000
|  | 신고리발전소(4) | 소계 | 소계 | 1400000 | 1 | 1400000 | 1400000 | 1 | 1400000
|  | 월성발전소(2) | 소계 | 소계 | 700000 | 1 | 700000 | 700000 | 1 | 700000
|  | 월성발전소(3) | 소계 | 소계 | 700000 | 1 | 700000 | 700000 | 1 | 700000
|  | 월성발전소(4) | 소계 | 소계 | 700000 | 1 | 700000 | 700000 | 1 | 700000
|  | 신월성발전소(1) | 소계 | 소계 | 1000000 | 1 | 1000000 | 1000000 | 1 | 1000000
|  | 신월성발전소(2) | 소계 | 소계 | 1000000 | 1 | 1000000 | 1000000 | 1 | 1000000
|  | 영광발전소(1) | 소계 | 소계 | 950000 | 1 | 950000 | 950000 | 1 | 950000
|  | 영광발전소(2) | 소계 | 소계 | 950000 | 1 | 950000 | 950000 | 1 | 950000
|  | 영광발전소(3) | 소계 | 소계 | 1000000 | 1 | 1000000 | 1000000 | 1 | 1000000
|  | 영광발전소(4) | 소계 | 소계 | 1000000 | 1 | 1000000 | 1000000 | 1 | 1000000
|  | 영광발전소(5) | 소계 | 소계 | 1000000 | 1 | 1000000 | 1000000 | 1 | 1000000
|  | 영광발전소(6) | 소계 | 소계 | 1000000 | 1 | 1000000 | 1000000 | 1 | 1000000
|  | 울진발전소(1) | 소계 | 소계 | 950000 | 1 | 950000 | 950000 | 1 | 950000
|  | 울진발전소(2) | 소계 | 소계 | 950000 | 1 | 950000 | 950000 | 1 | 950000
|  | 울진발전소(3) | 소계 | 소계 | 1000000 | 1 | 1000000 | 1000000 | 1 | 1000000
|  | 울진발전소(4) | 소계 | 소계 | 1000000 | 1 | 1000000 | 1000000 | 1 | 1000000
|  | 울진발전소(5) | 소계 | 소계 | 1000000 | 1 | 1000000 | 1000000 | 1 | 1000000
|  | 울진발전소(6) | 소계 | 소계 | 1000000 | 1 | 1000000 | 1000000 | 1 | 1000000
양수 | 합계 | 소계 | 소계 | 소계 | - | 16 | 4700000 | - | 16 | 4700000
| 본계통 | 소계 | 소계 | 소계 | - | 16 | 4700000 | - | 16 | 4700000
|  | 청평양수발전소 | 소계 | 소계 | 200000 | 2 | 400000 | 200000 | 2 | 400000
|  | 삼랑진양수발전소 | 소계 | 소계 | 300000 | 2 | 600000 | 300000 | 2 | 600000
|  | 무주양수발전소 | 소계 | 소계 | 300000 | 2 | 600000 | 300000 | 2 | 600000
|  | 산청양수발전소 | 소계 | 소계 | 350000 | 2 | 700000 | 350000 | 2 | 700000
|  | 양양양수발전소 | 소계 | 소계 | 250000 | 4 | 1000000 | 250000 | 4 | 1000000
|  | 청송양수발전소 | 소계 | 소계 | 300000 | 2 | 600000 | 300000 | 2 | 600000
|  | 예천양수발전소 | 소계 | 소계 | 400000 | 2 | 800000 | 400000 | 2 | 800000

## MOTIE_21-34 Retirements
MOTIE
2020~2034 Electricity Capacity by resource
MW | 2020 | 2021 | 2022 | 2023 | 2024 | 2025 | 2026 | 2027 | 2028 | 2029 | 2030 | 2031 | 2032 | 2033 | 2034
nuclear | 20250 | 24650 | 26050 | 26800 | 27250 | 25350 | 23700 | 22050 | 21100 | 20400 | 20400 | 20400 | 20400 | 20400 | 19400
coal | 35842 | 37302 | 38342 | 40432 | 40612 | 38612 | 38112 | 37112 | 35112 | 33612 | 32612 | 31612 | 30612 | 30612 | 29012
LNG | 41316 | 41340 | 43330 | 44344 | 47750 | 50248 | 50748 | 51748 | 51996 | 54496 | 55496 | 56496 | 57496 | 57496 | 59096
new and renewables | 20126 | 24786 | 29426 | 34646 | 40166 | 45791 | 48533 | 50988 | 53348 | 55708 | 58043 | 61525 | 66156 | 71844 | 77764
pump storage | 4700 | 4700 | 4700 | 4700 | 4700 | 4700 | 4700 | 4700 | 4700 | 4700 | 5200 | 5200 | 5800 | 5800 | 6500 |  |  | 2020 | 2021 | 2022 | 2023 | 2024 | 2025 | 2026 | 2027 | 2028 | 2029 | 2030 | 2031 | 2032 | 2033 | 2034
Etc | 2539 | 2539 | 1339 | 1339 | 1237 | 1237 | 1237 | 1237 | 1237 | 1237 | 1237 | 1237 | 1237 | 1237 | 1237 | Etc | oil | 2247.025 | 2247.025 | 1047.025 | 1047.025 | 1047.025 | 1047.025 | 1047.025 | 1047.025 | 1047.025 | 1047.025 | 1047.025 | 1047.025 | 1047.025 | 1047.025 | 1047.025
|  | Ulsan oil plant 4~6 (1.2GW) retirement in 2022 - heavy oil plant | [14 empty] | waste | 291.975 | 291.975 | 291.975 | 291.975 | 189.975 | 189.975 | 189.975 | 189.975 | 189.975 | 189.975 | 189.975 | 189.975 | 189.975 | 189.975 | 189.975
* Etc : 유류, 비재생폐기물, 부생가스 설비 등 |  |  |  | Assume drcrement of 2024 is because of non-renewable waste : | [5 empty] | 102 | [6 empty] | total | 2539 | 2539 | 1339 | 1339 | 1237 | 1237 | 1237 | 1237 | 1237 | 1237 | 1237 | 1237 | 1237 | 1237 | 1237
MOTIE | [17 empty] | 2020 | 2021 | 2022 | 2023 | 2024 | 2025 | 2026 | 2027 | 2028 | 2029 | 2030 | 2031 | 2032 | 2033 | 2034
2020~2034 New and Renewable Capacity by resource | [15 empty] | oil | petroleum | 707.725 | 707.725 | 707.725 | 707.725 | 707.725 | 707.725 | 707.725 | 707.725 | 707.725 | 707.725 | 707.725 | 707.725 | 707.725 | 707.725 | 707.725
MW | 2020 | 2021 | 2022 | 2023 | 2024 | 2025 | 2026 | 2027 | 2028 | 2029 | 2030 | 2031 | 2032 | 2033 | 2034 |  | crude oil | 259.3 | 259.3 | 259.3 | 259.3 | 259.3 | 259.3 | 259.3 | 259.3 | 259.3 | 259.3 | 259.3 | 259.3 | 259.3 | 259.3 | 259.3
Solar PV | 14294 | 17894 | 21494 | 24794 | 28094 | 31394 | 32061 | 32541 | 33021 | 33501 | 33981 | 35681 | 38381 | 41994 | 45594 |  | heavy oil | 1280 | 1280 | 80 | 80 | 80 | 80 | 80 | 80 | 80 | 80 | 80 | 80 | 80 | 80 | 80
Wind | 1834 | 2584 | 3384 | 5084 | 7084 | 9184 | 11034 | 12784 | 14434 | 16074 | 17679 | 19229 | 20929 | 22774 | 24874 |  | * Assumed petroleum and crude oil is constant after 2020
Hydro | 1817 | 1837 | 1847 | 1857 | 1867 | 1882 | 1897 | 1912 | 1932 | 1952 | 1972 | 2004 | 2035 | 2065 | 2085
Marine | 256 | 256 | 256 | 256 | 256 | 256 | 256 | 256 | 256 | 256 | 256 | 256 | 256 | 256 | 256
Biomass | 1000 | 1080 | 1100 | 1100 | 1120 | 1130 | 1140 | 1150 | 1160 | 1180 | 1210 | 1260 | 1310 | 1360 | 1410
fuel cell | 580 | 790 | 1000 | 1200 | 1400 | 1600 | 1800 | 2000 | 2200 | 2400 | 2600 | 2750 | 2900 | 3050 | 3200
IGCC | 346 | 346 | 346 | 346 | 346 | 346 | 346 | 346 | 346 | 346 | 346 | 346 | 346 | 346 | 346
MW | 2020 | 2021 | 2022 | 2023 | 2024 | 2025 | 2026 | 2027 | 2028 | 2029 | 2030 | 2031 | 2032 | 2033 | 2034
hard coal | 35842 | 37302 | 38342 | 40432 | 40612 | 38612 | 38112 | 37112 | 35112 | 33612 | 32612 | 31612 | 30612 | 30612 | 29012
natural gas nonpeaker | 41316 | 41340 | 43330 | 44344 | 47750 | 50248 | 50748 | 51748 | 51996 | 54496 | 55496 | 56496 | 57496 | 57496 | 59096
nuclear | 20250 | 24650 | 26050 | 26800 | 27250 | 25350 | 23700 | 22050 | 21100 | 20400 | 20400 | 20400 | 20400 | 20400 | 19400
hydro | 1817 | 1837 | 1847 | 1857 | 1867 | 1882 | 1897 | 1912 | 1932 | 1952 | 1972 | 2004 | 2035 | 2065 | 2085
onshore wind | 1834 | 2584 | 3384 | 5084 | 7084 | 9184 | 11034 | 12784 | 14434 | 16074 | 17679 | 19229 | 20929 | 22774 | 24874
solar pv | 14294 | 17894 | 21494 | 24794 | 28094 | 31394 | 32061 | 32541 | 33021 | 33501 | 33981 | 35681 | 38381 | 41994 | 45594
solar thermal | 0 | 0 | 0 | 0 | 0 | 0 | 0 | 0 | 0 | 0 | 0 | 0 | 0 | 0 | 0
biomass | 1000 | 1080 | 1100 | 1100 | 1120 | 1130 | 1140 | 1150 | 1160 | 1180 | 1210 | 1260 | 1310 | 1360 | 1410
geothermal | 0 | 0 | 0 | 0 | 0 | 0 | 0 | 0 | 0 | 0 | 0 | 0 | 0 | 0 | 0
petroleum | 707.725 | 707.725 | 707.725 | 707.725 | 707.725 | 707.725 | 707.725 | 707.725 | 707.725 | 707.725 | 707.725 | 707.725 | 707.725 | 707.725 | 707.725
natural gas peaker | 0 | 0 | 0 | 0 | 0 | 0 | 0 | 0 | 0 | 0 | 0 | 0 | 0 | 0 | 0
lignite | 0 | 0 | 0 | 0 | 0 | 0 | 0 | 0 | 0 | 0 | 0 | 0 | 0 | 0 | 0
offshore wind | 0 | 0 | 0 | 0 | 0 | 0 | 0 | 0 | 0 | 0 | 0 | 0 | 0 | 0 | 0
crude oil | 259.3 | 259.3 | 259.3 | 259.3 | 259.3 | 259.3 | 259.3 | 259.3 | 259.3 | 259.3 | 259.3 | 259.3 | 259.3 | 259.3 | 259.3
heavy or residual fuel oil | 1280 | 1280 | 80 | 80 | 80 | 80 | 80 | 80 | 80 | 80 | 80 | 80 | 80 | 80 | 80
municipal solid waste | 0 | 0 | 0 | 0 | 0 | 0 | 0 | 0 | 0 | 0 | 0 | 0 | 0 | 0 | 0
Subtract (MW) |  | 2021 | 2022 | 2023 | 2024 | 2025 | 2026 | 2027 | 2028 | 2029 | 2030 | 2031 | 2032 | 2033 | 2034
hard coal |  | 1460 | 1040 | 2090 | 180 | -2000 | -500 | -1000 | -2000 | -1500 | -1000 | -1000 | -1000 | 0 | -1600
natural gas nonpeaker |  | 24 | 1990 | 1014 | 3406 | 2498 | 500 | 1000 | 248 | 2500 | 1000 | 1000 | 1000 | 0 | 1600
nuclear |  | 4400 | 1400 | 750 | 450 | -1900 | -1650 | -1650 | -950 | -700 | 0 | 0 | 0 | 0 | -1000
hydro |  | 20 | 10 | 10 | 10 | 15 | 15 | 15 | 20 | 20 | 20 | 32 | 31 | 30 | 20
onshore wind |  | 750 | 800 | 1700 | 2000 | 2100 | 1850 | 1750 | 1650 | 1640 | 1605 | 1550 | 1700 | 1845 | 2100
solar pv |  | 3600 | 3600 | 3300 | 3300 | 3300 | 667 | 480 | 480 | 480 | 480 | 1700 | 2700 | 3613 | 3600
solar thermal |  | 0 | 0 | 0 | 0 | 0 | 0 | 0 | 0 | 0 | 0 | 0 | 0 | 0 | 0
biomass |  | 80 | 20 | 0 | 20 | 10 | 10 | 10 | 10 | 20 | 30 | 50 | 50 | 50 | 50
geothermal |  | 0 | 0 | 0 | 0 | 0 | 0 | 0 | 0 | 0 | 0 | 0 | 0 | 0 | 0
petroleum |  | 0 | 0 | 0 | 0 | 0 | 0 | 0 | 0 | 0 | 0 | 0 | 0 | 0 | 0
natural gas peaker |  | 0 | 0 | 0 | 0 | 0 | 0 | 0 | 0 | 0 | 0 | 0 | 0 | 0 | 0
lignite |  | 0 | 0 | 0 | 0 | 0 | 0 | 0 | 0 | 0 | 0 | 0 | 0 | 0 | 0
offshore wind |  | 0 | 0 | 0 | 0 | 0 | 0 | 0 | 0 | 0 | 0 | 0 | 0 | 0 | 0
crude oil |  | 0 | 0 | 0 | 0 | 0 | 0 | 0 | 0 | 0 | 0 | 0 | 0 | 0 | 0
heavy or residual fuel oil |  | 0 | -1200 | 0 | 0 | 0 | 0 | 0 | 0 | 0 | 0 | 0 | 0 | 0 | 0
municipal solid waste |  | 0 | 0 | 0 | 0 | 0 | 0 | 0 | 0 | 0 | 0 | 0 | 0 | 0 | 0
# Retirements (MW) |  | 2021 | 2022 | 2023 | 2024 | 2025 | 2026 | 2027 | 2028 | 2029 | 2030 | 2031 | 2032 | 2033 | 2034
hard coal |  | 0 | 0 | 0 | 0 | 2000 | 500 | 1000 | 2000 | 1500 | 1000 | 1000 | 1000 | 0 | 1600
natural gas nonpeaker |  | 0 | 0 | 0 | 0 | 0 | 0 | 0 | 0 | 0 | 0 | 0 | 0 | 0 | 0
nuclear |  | 0 | 0 | 0 | 0 | 1900 | 1650 | 1650 | 950 | 700 | 0 | 0 | 0 | 0 | 1000
hydro |  | 0 | 0 | 0 | 0 | 0 | 0 | 0 | 0 | 0 | 0 | 0 | 0 | 0 | 0
onshore wind |  | 0 | 0 | 0 | 0 | 0 | 0 | 0 | 0 | 0 | 0 | 0 | 0 | 0 | 0
solar pv |  | 0 | 0 | 0 | 0 | 0 | 0 | 0 | 0 | 0 | 0 | 0 | 0 | 0 | 0
solar thermal |  | 0 | 0 | 0 | 0 | 0 | 0 | 0 | 0 | 0 | 0 | 0 | 0 | 0 | 0
biomass |  | 0 | 0 | 0 | 0 | 0 | 0 | 0 | 0 | 0 | 0 | 0 | 0 | 0 | 0
geothermal |  | 0 | 0 | 0 | 0 | 0 | 0 | 0 | 0 | 0 | 0 | 0 | 0 | 0 | 0
petroleum |  | 0 | 0 | 0 | 0 | 0 | 0 | 0 | 0 | 0 | 0 | 0 | 0 | 0 | 0
natural gas peaker |  | 0 | 0 | 0 | 0 | 0 | 0 | 0 | 0 | 0 | 0 | 0 | 0 | 0 | 0
lignite |  | 0 | 0 | 0 | 0 | 0 | 0 | 0 | 0 | 0 | 0 | 0 | 0 | 0 | 0
offshore wind |  | 0 | 0 | 0 | 0 | 0 | 0 | 0 | 0 | 0 | 0 | 0 | 0 | 0 | 0
crude oil |  | 0 | 0 | 0 | 0 | 0 | 0 | 0 | 0 | 0 | 0 | 0 | 0 | 0 | 0
heavy or residual fuel oil |  | 0 | 1200 | 0 | 0 | 0 | 0 | 0 | 0 | 0 | 0 | 0 | 0 | 0 | 0
municipal solid waste |  | 0 | 0 | 0 | 0 | 0 | 0 | 0 | 0 | 0 | 0 | 0 | 0 | 0 | 0

## EPSIS_RAW
발전원 | 발전소명 | 단위용량 | 대수 | 용량 | 준공 | 형식 | 연료 | 보일러(NSSS) 제작사 | 터빈(수차) 제작사 | 발전기 제작사 | 발전회사 | 정격전압 | 용도별 | 회원 | 시장 | 급전 | 소재지 및 주요생산품목(상용자가)
기력 | 남제주#1 | 100000 | 1 | 100000 | 2006.9 | 신재생 | 바이오중유 | 두산중공업 | Mitsubish | Mitsubish | 남부발전㈜ | 13.8kV | 사업용 | 정회원 | 시장 | 중앙 | 제주 서귀포시 안덕면
기력 | 남제주#2 | 100000 | 1 | 100000 | 2007.3 | 신재생 | 바이오중유 | 두산중공업 | Mitsubish | Mitsubish | 남부발전㈜ | 13.8kV | 사업용 | 정회원 | 시장 | 중앙 | 제주 서귀포시 안덕면
기력 | 당진#1 | 500000 | 1 | 500000 | 1999.6 | 기력 | 유연탄 | 한중/CE | 한중/CE | 한중/CE | 동서발전㈜ | 22kV | 사업용 | 정회원 | 시장 | 중앙 | 충남 당진시 석문면
기력 | 당진#10 | 1020000 | 1 | 1020000 | 2016.9 | 기력 | 유연탄 | MHPS | MHPS | MHPS | 동서발전㈜ | 27kV | 사업용 | 정회원 | 시장 | 중앙 | 충남 당진시 석문면
기력 | 당진#2 | 500000 | 1 | 500000 | 1999.12 | 기력 | 유연탄 | 한중/CE | 한중/CE | 한중/CE | 동서발전㈜ | 22kV | 사업용 | 정회원 | 시장 | 중앙 | 충남 당진시 석문면
기력 | 당진#3 | 500000 | 1 | 500000 | 2000.9 | 기력 | 유연탄 | 한중/CE | 한중/CE | 한중/CE | 동서발전㈜ | 22kV | 사업용 | 정회원 | 시장 | 중앙 | 충남 당진시 석문면
기력 | 당진#4 | 500000 | 1 | 500000 | 2001.3 | 기력 | 유연탄 | 한중/CE | 한중/CE | 한중/CE | 동서발전㈜ | 22kV | 사업용 | 정회원 | 시장 | 중앙 | 충남 당진시 석문면
기력 | 당진#5 | 500000 | 1 | 500000 | 2005.9 | 기력 | 유연탄 | 두산중공업 | 두산중공업 | 두산중공업 | 동서발전㈜ | 22kV | 사업용 | 정회원 | 시장 | 중앙 | 충남 당진시 석문면
기력 | 당진#6 | 500000 | 1 | 500000 | 2006.3 | 기력 | 유연탄 | 두산중공업 | 두산중공업 | 두산중공업 | 동서발전㈜ | 22kV | 사업용 | 정회원 | 시장 | 중앙 | 충남 당진시 석문면
기력 | 당진#7 | 500000 | 1 | 500000 | 2007.6 | 기력 | 유연탄 | 두산중공업 | 두산중공업 | 두산중공업 | 동서발전㈜ | 22kV | 사업용 | 정회원 | 시장 | 중앙 | 충남 당진시 석문면
기력 | 당진#8 | 500000 | 1 | 500000 | 2007.12 | 기력 | 유연탄 | 두산중공업 | 두산중공업 | 두산중공업 | 동서발전㈜ | 22kV | 사업용 | 정회원 | 시장 | 중앙 | 충남 당진시 석문면
기력 | 당진#9 | 1020000 | 1 | 1020000 | 2016.7 | 기력 | 유연탄 | MHPS | MHPS | MHPS | 동서발전㈜ | 27kV | 사업용 | 정회원 | 시장 | 중앙 | 충남 당진시 석문면
기력 | 동해#1 | 200000 | 1 | 200000 | 1998.9 | 기력 | 무연탄 | ABB-CE | 한중/GE | 한중/GE | 동서발전㈜ | 20kV | 사업용 | 정회원 | 시장 | 중앙 | 강원 동해시 구호동
기력 | 동해#2 | 200000 | 1 | 200000 | 1999.9 | 기력 | 무연탄 | 한중/CE | 한중/GE | 한중/GE | 동서발전㈜ | 20kV | 사업용 | 정회원 | 시장 | 중앙 | 강원 동해시 구호동
기력 | 보령#1 | 500000 | 1 | 500000 | 1983.12 | 기력 | 유연탄 | B&W | Toshiba | Toshiba | 중부발전㈜ | 22kV | 사업용 | 정회원 | 시장 | 중앙 | 충남 보령군 오천면 오포
기력 | 보령#2 | 500000 | 1 | 500000 | 1984.9 | 기력 | 유연탄 | B&W | Toshiba | Toshiba | 중부발전㈜ | 22kV | 사업용 | 정회원 | 시장 | 중앙 | 충남 보령군 오천면 오포
기력 | 보령#3 | 500000 | 1 | 500000 | 1993.4 | 기력 | 유연탄 | 한중/ABBCE | 한중/GE | 한중/GE | 중부발전㈜ | 22kV | 사업용 | 정회원 | 시장 | 중앙 | 충남 보령군 오천면 오포
기력 | 보령#4 | 500000 | 1 | 500000 | 1993.6 | 기력 | 유연탄 | 한중/ABBCE | 한중/GE | 한중/GE | 중부발전㈜ | 22kV | 사업용 | 정회원 | 시장 | 중앙 | 충남 보령군 오천면 오포
기력 | 보령#5 | 500000 | 1 | 500000 | 1993.12 | 기력 | 유연탄 | 한중/ABBCE | 한중/GE | 한중/GE | 중부발전㈜ | 22kV | 사업용 | 정회원 | 시장 | 중앙 | 충남 보령군 오천면 오포
기력 | 보령#6 | 500000 | 1 | 500000 | 1994.4 | 기력 | 유연탄 | 한중/ABBCE | 한중/GE | 한중/GE | 중부발전㈜ | 22kV | 사업용 | 정회원 | 시장 | 중앙 | 충남 보령군 오천면 오포
기력 | 보령#7 | 500000 | 1 | 500000 | 2008.6 | 기력 | 유연탄 | 두산중공업 | 두산중공업 | 두산중공업 | 중부발전㈜ | 22kV | 사업용 | 정회원 | 시장 | 중앙 | 충남 보령군 오천면 오포
기력 | 보령#8 | 500000 | 1 | 500000 | 2008.12 | 기력 | 유연탄 | 두산중공업 | 두산중공업 | 두산중공업 | 중부발전㈜ | 22kV | 사업용 | 정회원 | 시장 | 중앙 | 충남 보령군 오천면 오포
기력 | 북평#1 | 595000 | 1 | 595000 | 2017.3 | 기력 | 유연탄 | BHI | MHPS | MHPS | ㈜GS 동해전력 | 22kV | 사업용 | 정회원 | 시장 | 중앙 | 강원 동해시 공단4로
기력 | 북평#2 | 595000 | 1 | 595000 | 2017.8 | 기력 | 유연탄 | BHI | MHPS | MHPS | ㈜GS 동해전력 | 22kV | 사업용 | 정회원 | 시장 | 중앙 | 강원 동해시 공단4로
기력 | 삼척그린파워 #1 | 1022000 | 1 | 1022000 | 2016.12 | 기력 | 유연탄 | FosterWheeler+ 한솔신텍 | 도시바 | 도시바 | 남부발전㈜ | 27kV | 사업용 | 정회원 | 시장 | 중앙 | 강원 삼척시 원덕읍
기력 | 삼척그린파워 #2 | 1022000 | 1 | 1022000 | 2017.6 | 기력 | 유연탄 | FosterWheeler+ 한솔신텍 | 도시바 | 도시바 | 남부발전㈜ | 27kV | 사업용 | 정회원 | 시장 | 중앙 | 강원 삼척시 원덕읍
기력 | 삼천포#1 | 560000 | 1 | 560000 | 1983.8 | 기력 | 유연탄 | 한중/CE | 한중/GE | 한중/GE | 남동발전㈜ | 22kV | 사업용 | 정회원 | 시장 | 중앙 | 경남 고성군 하이면 덕호리
기력 | 삼천포#2 | 560000 | 1 | 560000 | 1984.2 | 기력 | 유연탄 | 한중/CE | 한중/GE | 한중/GE | 남동발전㈜ | 22kV | 사업용 | 정회원 | 시장 | 중앙 | 경남 고성군 하이면 덕호리
기력 | 삼천포#3 | 560000 | 1 | 560000 | 1993.4 | 기력 | 유연탄 | 한중/ABBCE | 한중/ABBGE | 한중 | 남동발전㈜ | 22kV | 사업용 | 정회원 | 시장 | 중앙 | 경남 고성군 하이면 덕호리
기력 | 삼천포#4 | 560000 | 1 | 560000 | 1994.3 | 기력 | 유연탄 | 한중/ABBCE | 한중/ABBGE | 한중 | 남동발전㈜ | 22kV | 사업용 | 정회원 | 시장 | 중앙 | 경남 고성군 하이면 덕호리
기력 | 삼천포#5 | 500000 | 1 | 500000 | 1997.7 | 기력 | 유연탄 | 한중 | 한중 | 한중 | 남동발전㈜ | 22kV | 사업용 | 정회원 | 시장 | 중앙 | 경남 고성군 하이면 덕호리
기력 | 삼천포#6 | 500000 | 1 | 500000 | 1998.1 | 기력 | 유연탄 | 한중 | 한중 | 한중 | 남동발전㈜ | 22kV | 사업용 | 정회원 | 시장 | 중앙 | 경남 고성군 하이면 덕호리
기력 | 신보령#1 | 1019029 | 1 | 1019029 | 2017.6 | 기력 | 유연탄 | 두산중공업 | 두산중공업 | 두산중공업 | 중부발전㈜ | 30kV | 사업용 | 정회원 | 시장 | 중앙 | 충남 보령시 오천면
기력 | 신보령#2 | 1019029 | 1 | 1019029 | 2017.9 | 기력 | 유연탄 | 두산중공업 | 두산중공업 | 두산중공업 | 중부발전㈜ | 30kV | 사업용 | 정회원 | 시장 | 중앙 | 충남 보령시 오천면
기력 | 여수#1 | 340000 | 1 | 340000 | 2016.8 | 기력 | 유연탄 | 두산중공업 | 두산중공업 | 두산중공업 | 남동발전㈜ | 20kV | 사업용 | 정회원 | 시장 | 중앙 | 전남 여수시 증흥동
기력 | 여수#2 | 328600 | 1 | 328600 | 1977.7 | 기력 | 유연탄 | B&W(영) | Mitsubishi | Melco(일) | 남동발전㈜ | 20kV | 사업용 | 정회원 | 시장 | 중앙 | 전남 여수시 증흥동
기력 | 여수#2 |  |  |  | 2011.9 | - | - | - | - | - | - | - | - | - | - | - | -
기력 | 영동#2 | 200000 | 1 | 200000 | 1979.10 | 기력 | 무연탄 | Hitachi | Hitachi | Hitachi | 남동발전㈜ | 21kV | 사업용 | 정회원 | 시장 | 중앙 | 강원 강릉시 강동면
기력 | 영흥#1 | 800000 | 1 | 800000 | 2004.7 | 기력 | 유연탄 | 두산중공업/ABB | 두산중공업/GE | 두산중공업/GE | 남동발전㈜ | 25kV | 사업용 | 정회원 | 시장 | 중앙 | 인천 옹진군 영흥면
기력 | 영흥#2 | 800000 | 1 | 800000 | 2004.11 | 기력 | 유연탄 | 두산중공업/ABB | 두산중공업/GE | 두산중공업/GE | 남동발전㈜ | 25kV | 사업용 | 정회원 | 시장 | 중앙 | 인천 옹진군 영흥면
기력 | 영흥#3 | 870000 | 1 | 870000 | 2008.6 | 기력 | 유연탄 | 두산중공업 | Hitachi | Hitachi | 남동발전㈜ | 25kV | 사업용 | 정회원 | 시장 | 중앙 | 인천 옹진군 영흥면
기력 | 영흥#4 | 870000 | 1 | 870000 | 2008.12 | 기력 | 유연탄 | 두산중공업 | Hitachi | Hitachi | 남동발전㈜ | 25kV | 사업용 | 정회원 | 시장 | 중앙 | 인천 옹진군 영흥면
기력 | 영흥#5 | 870000 | 1 | 870000 | 2014.6 | 기력 | 유연탄 | 두산중공업 | Hitachi | Hitachi | 남동발전㈜ | 25kV | 사업용 | 정회원 | 시장 | 중앙 | 인천 옹진군 영흥면
기력 | 영흥#6 | 870000 | 1 | 870000 | 2014.11 | 기력 | 유연탄 | 두산중공업 | Hitachi | Hitachi | 남동발전㈜ | 25kV | 사업용 | 정회원 | 시장 | 중앙 | 인천 옹진군 영흥면
기력 | 울산#4 | 400000 | 1 | 400000 | 1979.12 | 기력 | 중유 | Steinmuller(독) | BBC(스) | BBC(스) | 동서발전㈜ | 19kV | 사업용 | 정회원 | 시장 | 중앙 | 울산 남구 남화동
기력 | 울산#5 | 400000 | 1 | 400000 | 1980.10 | 기력 | 중유 | Steinmuller(독) | BBC(스) | BBC(스) | 동서발전㈜ | 19kV | 사업용 | 정회원 | 시장 | 중앙 | 울산 남구 남화동
기력 | 울산#6 | 400000 | 1 | 400000 | 1981.1 | 기력 | 중유 | Steinmuller(독) | BBC(스) | BBC(스) | 동서발전㈜ | 19kV | 사업용 | 정회원 | 시장 | 중앙 | 울산 남구 남화동
기력 | 제주#2 | 75000 | 1 | 75000 | 2000.3 | 신재생 | 바이오중유 | 한중 | Fuji | Fuji | 중부발전㈜ | 13.8kV | 사업용 | 정회원 | 시장 | 중앙 | 제주 제주시 삼양동
기력 | 제주#3 | 75000 | 1 | 75000 | 2000.12 | 신재생 | 바이오중유 | 한중 | Fuji | Fuji | 중부발전㈜ | 13.8kV | 사업용 | 정회원 | 시장 | 중앙 | 제주 제주시 삼양동
기력 | 태안#1 | 500000 | 1 | 500000 | 1995.6 | 기력 | 유연탄 | 한중/ABBCE | 한중/GE | 한중/GE | 서부발전㈜ | 22kV | 사업용 | 정회원 | 시장 | 중앙 | 충남 태안군 원북면 방갈리
기력 | 태안#10 | 1050000 | 1 | 1050000 | 2017.6 | 기력 | 유연탄 | MHPS | MHPS | MHPS | 서부발전㈜ | 27kV | 사업용 | 정회원 | 시장 | 중앙 | 충남 태안군 원북면 방갈리
기력 | 태안#2 | 500000 | 1 | 500000 | 1995.12 | 기력 | 유연탄 | 한중/ABBCE | 한중/GE | 한중/GE | 서부발전㈜ | 22kV | 사업용 | 정회원 | 시장 | 중앙 | 충남 태안군 원북면 방갈리
기력 | 태안#3 | 500000 | 1 | 500000 | 1997.3 | 기력 | 유연탄 | 한중/ABBCE | 한중/GE | 한중/GE | 서부발전㈜ | 22kV | 사업용 | 정회원 | 시장 | 중앙 | 충남 태안군 원북면 방갈리
기력 | 태안#4 | 500000 | 1 | 500000 | 1997.8 | 기력 | 유연탄 | 한중/ABBCE | 한중/GE | 한중/GE | 서부발전㈜ | 22kV | 사업용 | 정회원 | 시장 | 중앙 | 충남 태안군 원북면 방갈리
기력 | 태안#5 | 500000 | 1 | 500000 | 2001.10 | 기력 | 유연탄 | 두중/IHI | 현중/WH | 현중/WH | 서부발전㈜ | 22kV | 사업용 | 정회원 | 시장 | 중앙 | 충남 태안군 원북면 방갈리
기력 | 태안#6 | 500000 | 1 | 500000 | 2002.5 | 기력 | 유연탄 | 두중/IHI | 현중/WH | 현중/WH | 서부발전㈜ | 22kV | 사업용 | 정회원 | 시장 | 중앙 | 충남 태안군 원북면 방갈리
기력 | 태안#7 | 500000 | 1 | 500000 | 2007.2 | 기력 | 유연탄 | 두산중공업 | 두산중공업 | 두산중공업 | 서부발전㈜ | 22kV | 사업용 | 정회원 | 시장 | 중앙 | 충남 태안군 원북면 방갈리
기력 | 태안#8 | 500000 | 1 | 500000 | 2007.8 | 기력 | 유연탄 | 두산중공업 | 두산중공업 | 두산중공업 | 서부발전㈜ | 22kV | 사업용 | 정회원 | 시장 | 중앙 | 충남 태안군 원북면 방갈리
기력 | 태안#9 | 1050000 | 1 | 1050000 | 2016.10 | 기력 | 유연탄 | MHPS | MHPS | MHPS | 서부발전㈜ | 27kV | 사업용 | 정회원 | 시장 | 중앙 | 충남 태안군 원북면 방갈리
기력 | 평택#1 | 350000 | 1 | 350000 | 1980.4 | 기력 | 중유 | Babcock Hitachi | Hitachi | Hitachi | 서부발전㈜ | 19kV | 사업용 | 정회원 | 시장 | 중앙 | 경기 평택시 포승면
기력 | 평택#2 | 350000 | 1 | 350000 | 1980.6 | 기력 | 중유 | Babcock Hitachi | Hitachi | Hitachi | 서부발전㈜ | 19kV | 사업용 | 정회원 | 시장 | 중앙 | 경기 평택시 포승면
기력 | 평택#3 | 350000 | 1 | 350000 | 1983.5 | 기력 | 중유 | Babcock Hitachi | Hitachi | Hitachi | 서부발전㈜ | 19kV | 사업용 | 정회원 | 시장 | 중앙 | 경기 평택시 포승면
기력 | 평택#4 | 350000 | 1 | 350000 | 1983.8 | 기력 | 중유 | Babcock Hitachi | Hitachi | Hitachi | 서부발전㈜ | 19kV | 사업용 | 정회원 | 시장 | 중앙 | 경기 평택시 포승면
기력 | 하동#1 | 500000 | 1 | 500000 | 1997.7 | 기력 | 유연탄 | 한중/CE | 한중/GE | 한중/GE | 남부발전㈜ | 22kV | 사업용 | 정회원 | 시장 | 중앙 | 경남 하동군 금성면
기력 | 하동#2 | 500000 | 1 | 500000 | 1997.11 | 기력 | 유연탄 | 한중/CE | 한중/GE | 한중/GE | 남부발전㈜ | 22kV | 사업용 | 정회원 | 시장 | 중앙 | 경남 하동군 금성면
기력 | 하동#3 | 500000 | 1 | 500000 | 1998.6 | 기력 | 유연탄 | 한중/CE | 한중/GE | 한중/GE | 남부발전㈜ | 22kV | 사업용 | 정회원 | 시장 | 중앙 | 경남 하동군 금성면
기력 | 하동#4 | 500000 | 1 | 500000 | 1999.3 | 기력 | 유연탄 | 한중/CE | 한중/GE | 한중/GE | 남부발전㈜ | 22kV | 사업용 | 정회원 | 시장 | 중앙 | 경남 하동군 금성면
기력 | 하동#5 | 500000 | 1 | 500000 | 2000.7 | 기력 | 유연탄 | 한중/CE | 한중/GE | 한중/GE | 남부발전㈜ | 22kV | 사업용 | 정회원 | 시장 | 중앙 | 경남 하동군 금성면
기력 | 하동#6 | 500000 | 1 | 500000 | 2001.7 | 기력 | 유연탄 | 한중/CE | 한중/GE | 한중/GE | 남부발전㈜ | 22kV | 사업용 | 정회원 | 시장 | 중앙 | 경남 하동군 금성면
기력 | 하동#7 | 500000 | 1 | 500000 | 2008.12 | 기력 | 유연탄 | 한중/CE | 한중/GE | 한중/GE | 남부발전㈜ | 22kV | 사업용 | 정회원 | 시장 | 중앙 | 경남 하동군 금성면
기력 | 하동#8 | 500000 | 1 | 500000 | 2009.5 | 기력 | 유연탄 | 한중/CE | 한중/GE | 한중/GE | 남부발전㈜ | 22kV | 사업용 | 정회원 | 시장 | 중앙 | 경남 하동군 금성면
기력 | 호남#1 | 250000 | 1 | 250000 | 1973.4 | 기력 | 유연탄 | Babcock/ | Alsthom | Alsthom | 동서발전㈜ | 24kV | 사업용 | 정회원 | 시장 | 중앙 | 전남 여수시 월내동
기력 | 호남#1 |  |  |  | 1985.3 | 기력 | 유연탄 | Hitachi(개조) | - | - | - | - | - | - | - | - | -
기력 | 호남#2 | 250000 | 1 | 250000 | 1973.5 | 기력 | 유연탄 | Babcock/ | Alsthom | Alsthom | 동서발전㈜ | 24kV | 사업용 | 정회원 | 시장 | 중앙 | 전남 여수시 월내동
기력 | 호남#2 |  |  |  | 1984.12 | 기력 | 유연탄 | Hitachi(개조) | - | - | - | - | - | - | - | - | -
내연력 | 가거도 | 300 | 1 | 300 | 2004.8 | 내연 | 경유 | - | STX | 보국전기 | 한국전력 | - | 사업용 | 비회원 | 시장외 | 비중앙 | 전남 신안군 흑산면 가거도리
내연력 | 가거도 | 250 | 3 | 750 | 2009.9 | 내연 | 경유 | - | 쌍용 | 현대중전기 | 한국전력 | - | 사업용 | 비회원 | 시장외 | 비중앙 | 전남 신안군 흑산면 가거도리
내연력 | 가의도 | 80 | 3 | 240 | 1996.7 | 내연 | 경유 | - | 쌍용 CUMMINS | 현대전기 | 한국전력 | - | 사업용 | 비회원 | 시장외 | 비중앙 | 충남 태안군 근흥면 가의도리
내연력 | 가파도 | 150 | 3 | 450 | 1993.2 | 내연 | 경유 | - | 쌍용중공업 | 현대중전기 | 한국전력 | - | 사업용 | 비회원 | 시장외 | 비중앙 | 제주 서귀포시 대정읍 가파리
내연력 | 개야도 | 250 | 2 | 500 | 1994.3 | 내연 | 경유 | - | 쌍용 NIIGATA | 현대중전기 | 한국전력 | - | 사업용 | 비회원 | 시장외 | 비중앙 | 전북 군산시 옥도면 개야도리
내연력 | 개야도 | 500 | 2 | 1000 | 2006.9 | 내연 | 경유 | - | STX | 보국전기 | 한국전력 | - | 사업용 | 비회원 | 시장외 | 비중앙 | 전북 군산시 옥도면 개야도리
내연력 | 거문도 | 1000 | 2 | 2000 | 1989.4 | 내연 | 경유 | - | Man B&W | 현대중전기 | 한국전력 | - | 사업용 | 비회원 | 시장외 | 비중앙 | 전남 여수시 삼산면 덕촌리
내연력 | 거문도 | 500 | 1 | 500 | 1997.7 | 내연 | 경유 | - | 쌍용중공업(Man B&W) | 보국전기 | 한국전력 | - | 사업용 | 비회원 | 시장외 | 비중앙 | 전남 여수시 삼산면 덕촌리
내연력 | 거문도 | 1000 | 2 | 2000 | 2005.8 | 내연 | 경유 | - | STX(Man B&W) | 효성중공업 | 한국전력 | - | 사업용 | 비회원 | 시장외 | 비중앙 | 전남 여수시 삼산면 덕촌리
내연력 | 고대도 | 100 | 1 | 100 | 1996.4 | 내연 | 경유 | - | 쌍용(CUMMINS) | 현대중전기 | 한국전력 | - | 사업용 | 비회원 | 시장외 | 비중앙 | 충남 보령시 오천면
내연력 | 고대도 | 150 | 2 | 300 | 1996.4 | 내연 | 경유 | - | 쌍용(CUMMINS) | 현대중전기 | 한국전력 | - | 사업용 | 비회원 | 시장외 | 비중앙 | 충남 보령시 오천면
내연력 | 구자도 | 80 | 3 | 240 | 2007.4 | 내연 | 경유 | - | STX(CUMMINS) | 보국전기 | 한국전력 | - | 사업용 | 비회원 | 시장외 | 비중앙 | 전남 진도군 의신면
내연력 | 낙월도 | 250 | 3 | 750 | 1994.5 | 내연 | 경유 | - | 쌍용 NIIGATA | 현대중전기 | 한국전력 | - | 사업용 | 비회원 | 시장외 | 비중앙 | 전남 영광군 낙월면
내연력 | 녹도 | 80 | 2 | 160 | 1996.1 | 내연 | 경유 | - | 두산 LISTERPETTER | 보국전기 | 한국전력 | - | 사업용 | 비회원 | 시장외 | 비중앙 | 충남 보령시 오천면
내연력 | 녹도 | 100 | 1 | 100 | 2011.5 | 내연 | 경유 | - | CUMMINS | 보국전기 | 한국전력 | - | 사업용 | 비회원 | 시장외 | 비중앙 | 충남 보령시 오천면
내연력 | 대청도 | 450 | 1 | 450 | 1995.2 | 내연 | 경유 | - | 쌍용중공업 | 현대중전기 | 한국전력 | - | 사업용 | 비회원 | 시장외 | 비중앙 | 인천 옹진군 대청면 대청리
내연력 | 대청도 | 500 | 1 | 500 | 2006.8 | 내연 | 경유 | - | STX(Man B&W) | 효성중공업 | 한국전력 | - | 사업용 | 비회원 | 시장외 | 비중앙 | 인천 옹진군 대청면 대청리
내연력 | 대청도 | 1300 | 2 | 2600 | 2011.3 | 내연 | 경유 | - | 현대중공업 | 보국전기 | 한국전력 | - | 사업용 | 비회원 | 시장외 | 비중앙 | 인천 옹진군 대청면 대청리
내연력 | 덕우도 | 80 | 3 | 240 | 1996.5 | 내연 | 경유 | - | RISTERPETTER 대우 | 보국전기 | 한국전력 | - | 사업용 | 비회원 | 시장외 | 비중앙 | 전남 완도군 생일면 봉선리
내연력 | 덕우도 | 150 | 1 | 150 | 2000.10 | 내연 | 경유 | - | 쌍용중공업(CUMMINS) | 보국전기 | 한국전력 | - | 사업용 | 비회원 | 시장외 | 비중앙 | 전남 완도군 생일면 봉선리
내연력 | 덕적도 | 300 | 3 | 900 | 1989.8 | 내연 | 경유 | - | Niigata | 효성중공업 | 한국전력 | - | 사업용 | 비회원 | 시장외 | 비중앙 | 인천 옹진군 덕적면
내연력 | 덕적도 | 500 | 1 | 500 | 1997.7 | 내연 | 경유 | - | 쌍용중공업(Man B&W) | 보국전기 | 한국전력 | - | 사업용 | 비회원 | 시장외 | 비중앙 | 인천 옹진군 덕적면
내연력 | 덕적도 | 500 | 1 | 500 | 2001.6 | 내연 | 경유 | - | 현대중공업(Man B&W) | 현대중전기 | 한국전력 | - | 사업용 | 비회원 | 시장외 | 비중앙 | 인천 옹진군 덕적면
내연력 | 덕적도 | 500 | 2 | 1000 | 2005.6 | 내연 | 경유 | - | STX(Man B&W) | 현대중전기 | 한국전력 | - | 사업용 | 비회원 | 시장외 | 비중앙 | 인천 옹진군 덕적면
내연력 | 독거도 | 80 | 1 | 80 | 2004.11 | 내연 | 경유 | - | STX(CUMMINS) | 보국전기 | 한국전력 | - | 사업용 | 비회원 | 시장외 | 비중앙 | 전남 진도군 조도면
내연력 | 독거도 | 40 | 2 | 80 | 2010.10 | 내연 | 경유 | - | 현대중공업 | 보국전기 | 한국전력 | - | 사업용 | 비회원 | 시장외 | 비중앙 | 전남 진도군 조도면
내연력 | 득량도 | 100 | 3 | 300 | 1994.6 | 내연 | 경유 | - | 쌍용 NIIGATA | 현대중전기 | 한국전력 | - | 사업용 | 비회원 | 시장외 | 비중앙 | 전남 고흥군 도양읍
내연력 | 마라도 | 273 | 1 | 273 | 2011.11 | 내연 | 경유 | - | 두산중공업 | 유엔테크 | 한국전력 | - | 사업용 | 비회원 | 시장외 | 비중앙 | 제주 서귀포시 대정읍
내연력 | 마라도 | 182 | 1 | 182 | 2011.11 | 내연 | 경유 | - | 두산중공업 | 비케이에이치 | 한국전력 | - | 사업용 | 비회원 | 시장외 | 비중앙 | 제주 서귀포시 대정읍
내연력 | 마라도 | 182 | 1 | 182 | 2013.6 | 내연 | 경유 | - | 두산중공업 | EAST POWER | 한국전력 | - | 사업용 | 비회원 | 시장외 | 비중앙 | 제주 서귀포시 대정읍
내연력 | 매물도 | 150 | 3 | 450 | 1994.3 | 내연 | 경유 | - | 광양 YANMAR | 보국전기 | 한국전력 | - | 사업용 | 비회원 | 시장외 | 비중앙 | 경남 통영시 한산면
내연력 | 문갑도 | 80 | 3 | 240 | 2004.1 | 내연 | 경유 | - | 쌍용(CUMMINS) | 현대중전기 | 한국전력 | - | 사업용 | 비회원 | 시장외 | 비중앙 | 인천 옹진군 덕적면
내연력 | 백령도 | 1500 | 3 | 4500 | 1999.12 | 내연 | 경유 | - | 쌍용중공업(Man B&W) | 보국전기 | 한국전력 | - | 사업용 | 비회원 | 시장외 | 비중앙 | 인천시 옹진군 백령면
내연력 | 백령도 | 1500 | 1 | 1500 | 2001.6 | 내연 | 경유 | - | 현대중공업(Man B&W) | 현대중전기 | 한국전력 | - | 사업용 | 비회원 | 시장외 | 비중앙 | 인천시 옹진군 백령면
내연력 | 백령도 | 1500 | 2 | 3000 | 2003.7 | 내연 | 경유 | - | STX | 효성중공업 | 한국전력 | - | 사업용 | 비회원 | 시장외 | 비중앙 | 인천시 옹진군 백령면
내연력 | 백령도 | 3000 | 2 | 6000 | 2013.3 | 내연 | 경유 | - | 현대중공업(HIMSEN) | 현대중전기 | 한국전력 | - | 사업용 | 비회원 | 시장외 | 비중앙 | 인천시 옹진군 백령면
내연력 | 비안도 | 150 | 3 | 450 | 1994.3 | 내연 | 경유 | - | 광양중공업 | 보국전기 | 한국전력 | - | 사업용 | 비회원 | 시장외 | 비중앙 | 전북 군산시 옥도면 비안도리
내연력 | 비양도 | 80 | 3 | 240 | 1996.4 | 내연 | 경유 | - | RISTERPETTER | 보국전기 | 한국전력 | - | 사업용 | 비회원 | 시장외 | 비중앙 | 제주 제주시 한림읍 협재리
내연력 | 삽시도 | 500 | 2 | 1000 | 1993.2 | 내연 | 경유 | - | 쌍용중공업 | 현대중공업 | 한국전력 | - | 사업용 | 비회원 | 시장외 | 비중앙 | 충남 보령시 오천면 삽시도리
내연력 | 삽시도 | 300 | 2 | 600 | 2006.9 | 내연 | 경유 | - | STX | 보국전기 | 한국전력 | - | 사업용 | 비회원 | 시장외 | 비중앙 | 충남 보령시 오천면 삽시도리
내연력 | 상화도 | 80 | 1 | 80 | 2006.7 | 내연 | 경유 | - | 두산중공업 | 보국전기 | 한국전력 | - | 사업용 | 비회원 | 시장외 | 비중앙 | 전남 여수시 화정면
내연력 | 상화도 | 80 | 1 | 80 | 2006.12 | 내연 | 경유 | - | 두산중공업 | 보국전기 | 한국전력 | - | 사업용 | 비회원 | 시장외 | 비중앙 | 전남 여수시 화정면
내연력 | 상화도 | 80 | 1 | 80 | 2008.12 | 내연 | 경유 | - | 두산중공업 | 보국전기 | 한국전력 | - | 사업용 | 비회원 | 시장외 | 비중앙 | 전남 여수시 화정면
내연력 | 성남도 | 80 | 1 | 80 | 2004.12 | 내연 | 경유 | - | STX(CUMMINS) | 보국전기 | 한국전력 | - | 사업용 | 비회원 | 시장외 | 비중앙 | 전남 진도군 조도면
내연력 | 성남도 | 40 | 2 | 80 | 2010.4 | 내연 | 경유 | - | 현대중공업 | 보국전기 | 한국전력 | - | 사업용 | 비회원 | 시장외 | 비중앙 | 전남 진도군 조도면
내연력 | 소연평도 | 250 | 2 | 500 | 2002.12 | 내연 | 경유 | - | CUMMINS | 보국전기 | 한국전력 | - | 사업용 | 비회원 | 시장외 | 비중앙 | 인천 웅진군 연평면
내연력 | 소연평도 | 100 | 1 | 100 | 2002.12 | 내연 | 경유 | - | 두산중공업 | 보국전기 | 한국전력 | - | 사업용 | 비회원 | 시장외 | 비중앙 | 인천 웅진군 연평면
내연력 | 소청도 | 800 | 3 | 2400 | 1995.1 | 내연 | 경유 | - | 쌍용중공업 | 현대중전기 | 한국전력 | - | 사업용 | 비회원 | 시장외 | 비중앙 | 인천 옹진군 대청면 소청리
내연력 | 손죽도 | 100 | 3 | 300 | 1994.6 | 내연 | 경유 | - | 쌍용(Niigata) | 현대 | 한국전력 | - | 사업용 | 비회원 | 시장외 | 비중앙 | 전남 여수시 삼산면
내연력 | 송이도 | 100 | 2 | 200 | 1996.1 | 내연 | 경유 | - | LISTERPETTER 대우중공업 두산인프라코어 | 보국전기 | 한국전력 | - | 사업용 | 비회원 | 시장외 | 비중앙 | 전남 영광군 낙월면
내연력 | 송이도 | 100 | 1 | 100 | 2011.5 | 내연 | 경유 | - | CUMMINS | 보국전기 | 한국전력 | - | 사업용 | 비회원 | 시장외 | 비중앙 | 전남 영광군 낙월면
내연력 | 수우도 | 80 | 1 | 80 | 1996.6 | 내연 | 경유 | - | 쌍용(CUMMINS) | 현대중전기 | 한국전력 | - | 사업용 | 비회원 | 시장외 | 비중앙 | 경남 통영시 사량면
내연력 | 수우도 | 40 | 2 | 80 | 2008.6 | 내연 | 경유 | - | 현대중공업 | 현대중공업 | 한국전력 | - | 사업용 | 비회원 | 시장외 | 비중앙 | 경남 통영시 사량면
내연력 | 슬도 | 80 | 3 | 240 | 2006.11 | 내연 | 경유 | - | STX(CUMMINS) | 보국전기 | 한국전력 | - | 사업용 | 비회원 | 시장외 | 비중앙 | 전남 진도군 조도면
내연력 | 승봉도 | 150 | 3 | 450 | 1994.12 | 내연 | 경유 | - | 쌍용중공업 | 현대중전기 | 한국전력 | - | 사업용 | 비회원 | 시장외 | 비중앙 | 인천 옹진군 자월면
내연력 | 승봉도 | 500 | 1 | 500 | 2004.7 | 내연 | 경유 | - | STX | 보국전기 | 한국전력 | - | 사업용 | 비회원 | 시장외 | 비중앙 | 인천 옹진군 자월면
내연력 | 승봉도 | 500 | 2 | 1000 | 2008.1 | 내연 | 경유 | - | 현대중공업 | 보국전기 | 한국전력 | - | 사업용 | 비회원 | 시장외 | 비중앙 | 인천 옹진군 자월면
내연력 | 시산도 | 250 | 3 | 750 | 1994.8 | 내연 | 경유 | - | 쌍용 NIIGATA | 현대중전기 | 한국전력 | - | 사업용 | 비회원 | 시장외 | 비중앙 | 전남 고흥군 도양읍
내연력 | 어룡도 | 80 | 3 | 240 | 2006.12 | 내연 | 경유 | - | (CUMMINS) | 보국전기 | 한국전력 | - | 사업용 | 비회원 | 시장외 | 비중앙 | 전남 완도군 노화읍
내연력 | 어의도 | 80 | 1 | 80 | 1996.1 | 내연 | 경유 | - | LISTER PETTER | 보국전기 | 한국전력 | - | 사업용 | 비회원 | 시장외 | 비중앙 | 경남 통영시 용남면
내연력 | 어의도 | 40 | 2 | 80 | 1996.1 | 내연 | 경유 | - | LISTER PETTER | 보국전기 | 한국전력 | - | 사업용 | 비회원 | 시장외 | 비중앙 | 경남 통영시 용남면
내연력 | 어청도 | 150 | 2 | 300 | 1994.2 | 내연 | 경유 | - | 쌍용중공업 | 현대중전기 | 한국전력 | - | 사업용 | 비회원 | 시장외 | 비중앙 | 전북 군산시 옥도면 어청도리
내연력 | 어청도 | 300 | 2 | 600 | 2007.7 | 내연 | 경유 | - | STX(NIIGATA) | 보국전기 | 한국전력 | - | 사업용 | 비회원 | 시장외 | 비중앙 | 전북 군산시 옥도면 어청도리
내연력 | 어청도 | 500 | 1 | 500 | 2012.8 | 내연 | 경유 | - | STX | 보국전기 | 한국전력 | - | 사업용 | 비회원 | 시장외 | 비중앙 | 전북 군산시 옥도면 어청도리
내연력 | 여서도 | 80 | 3 | 240 | 1996.7 | 내연 | 경유 | - | 쌍용중공업 | 현대중전기 | 한국전력 | - | 사업용 | 비회원 | 시장외 | 비중앙 | 전남 완도군 청산면 여서리
내연력 | 여자도 | 150 | 3 | 450 | 1994.4 | 내연 | 경유 | - | 쌍용 NIIGATA | 현대중전기 | 한국전력 | - | 사업용 | 비회원 | 시장외 | 비중앙 | 전남 여수시 화정면
내연력 | 연도 | 80 | 2 | 160 | 1996.4 | 내연 | 경유 | - | RISTERPETTER | 보국전기 | 한국전력 | - | 사업용 | 비회원 | 시장외 | 비중앙 | 전북 군산시 옥도면 연도리
내연력 | 연도 | 100 | 1 | 100 | 2011.5 | 내연 | 경유 | - | CUMMINS | 보국전기 | 한국전력 | - | 사업용 | 비회원 | 시장외 | 비중앙 | 전북 군산시 옥도면 연도리
내연력 | 연평도 | 1000 | 2 | 2000 | 2005.7 | 내연 | 경유 | - | STX(Man B&W) | 보국전기 | 한국전력 | - | 사업용 | 비회원 | 시장외 | 비중앙 | 인천 옹진군 연평면 연평리
내연력 | 연평도 | 1900 | 3 | 5700 | 2011.7 | 내연 | 경유 | - | 현대중공업 | 보국전기 | 한국전력 | - | 사업용 | 비회원 | 시장외 | 비중앙 | 인천 옹진군 연평면 연평리
내연력 | 영산도 | 80 | 3 | 240 | 2015.11 | 내연 | 경유 | - | CUMMINS | 현대중공업 | 한국전력 | - | 사업용 | 비회원 | 시장외 | 비중앙 | 전남 신안군 흑산면
내연력 | 왕등도 | 80 | 3 | 240 | 2006.4 | 내연 | 경유 | - | CUMMINS | 보국전기 | 한국전력 | - | 사업용 | 비회원 | 시장외 | 비중앙 | 전남 부안군 위도면
내연력 | 외도 | 80 | 2 | 160 | 2015.11 | 내연 | 경유 | - | CUMMINS | 보국전기 | 한국전력 | - | 사업용 | 비회원 | 시장외 | 비중앙 | 충남 태안군 안면읍
내연력 | 외도 | 60 | 1 | 60 | 2015.11 | 내연 | 경유 | - | CUMMINS | 보국전기 | 한국전력 | - | 사업용 | 비회원 | 시장외 | 비중앙 | 충남 태안군 안면읍
내연력 | 외연도 | 150 | 3 | 450 | 1994.8 | 내연 | 경유 | - | 쌍용중공업 | 현대중전기 | 한국전력 | - | 사업용 | 비회원 | 시장외 | 비중앙 | 충남 보령시 오천면 외연도리
내연력 | 외연도 | 300 | 1 | 300 | 2004.7 | 내연 | 경유 | - | STX | 보국전기 | 한국전력 | - | 사업용 | 비회원 | 시장외 | 비중앙 | 충남 보령시 오천면 외연도리
내연력 | 울도 | 80 | 3 | 240 | 2003.3 | 내연 | 경유 | - | 현대중공업 | 보국전기 | 한국전력 | - | 사업용 | 비회원 | 시장외 | 비중앙 | 인천 옹진군 덕적면
내연력 | 울릉도 | 1000 | 2 | 2000 | 1986.6 | 내연 | 경유 | - | Niigata | 효성중공업 | 한국전력 | - | 사업용 | 비회원 | 시장외 | 비중앙 | 경북 울릉군 울릉읍 서면
내연력 | 울릉도 | 1500 | 2 | 3000 | 1996.8 | 내연 | 경유 | - | 쌍용중공업(Man B&W) | 효성중공업 | 한국전력 | - | 사업용 | 비회원 | 시장외 | 비중앙 | 경북 울릉군 울릉읍 서면
내연력 | 울릉도 | 1500 | 1 | 1500 | 2002.9 | 내연 | 경유 | - | STX(Man B&W) | 현대중공업 | 한국전력 | - | 사업용 | 비회원 | 시장외 | 비중앙 | 경북 울릉군 울릉읍 서면
내연력 | 울릉도 | 3000 | 2 | 6000 | 2007.12 | 내연 | 경유 | - | STX(Man B&W) | 현대중공업 | 한국전력 | - | 사업용 | 비회원 | 시장외 | 비중앙 | 경북 울릉군 울릉읍 서면
내연력 | 울릉도 | 3000 | 2 | 6000 | 2011.12 | 내연 | 경유 | - | 현대중공업 | 현대중공업 | 한국전력 | - | 사업용 | 비회원 | 시장외 | 비중앙 | 경북 울릉군 울릉읍 서면
내연력 | 위도 | 450 | 3 | 1350 | 1993.2 | 내연 | 경유 | - | Sulzzer | 현대중전기 | 한국전력 | - | 사업용 | 비회원 | 시장외 | 비중앙 | 전북 부안군 위도면 진리
내연력 | 위도 | 500 | 1 | 500 | 2002.8 | 내연 | 경유 | - | STX(Man B&W) | 현대중공업 | 한국전력 | - | 사업용 | 비회원 | 시장외 | 비중앙 | 전북 부안군 위도면 진리
내연력 | 위도 | 1000 | 1 | 1000 | 2003.6 | 내연 | 경유 | - | STX(Man B&W) | 효성 | 한국전력 | - | 사업용 | 비회원 | 시장외 | 비중앙 | 전북 부안군 위도면 진리
내연력 | 자월도 | 150 | 1 | 150 | 1993.1 | 내연 | 경유 | - | 쌍용중공업 | 현대중전기 | 한국전력 | - | 사업용 | 비회원 | 시장외 | 비중앙 | 인천 옹진군 자월면 자월리
내연력 | 자월도 | 500 | 3 | 1500 | 2004.9 | 내연 | 경유 | - | STX | 보국전기 | 한국전력 | - | 사업용 | 비회원 | 시장외 | 비중앙 | 인천 옹진군 자월면 자월리
내연력 | 장고도 | 150 | 3 | 450 | 1996.1 | 내연 | 경유 | - | 쌍용(CUMMINS) | 현대중전기 | 한국전력 | - | 사업용 | 비회원 | 시장외 | 비중앙 | 충남 보령시 오천면
내연력 | 제주GT#1,2 | 55000 | 2 | 110000 | 1977.12 | 내연 | 경유 | - | UTI | BRUSH | 한국전력 | - | 사업용 | 비회원 | 시장외 | 비중앙 | 제주 제주시 삼양동
내연력 | 제주GT#3 | 55000 | 1 | 55000 | 1977.12 | 내연 | 경유 | - | UTI | BRUSH | 중부발전㈜ | - | 사업용 | 정회원 | 시장 | 중앙 | 제주 제주시 삼양동
내연력 | 제주내연#1 | 40000 | 1 | 40000 | 2005.6 | 내연 | 중유 | - | 두산엔진 | Alstom | 중부발전㈜ | - | 사업용 | 정회원 | 시장 | 중앙 | 제주 제주시 삼양동
내연력 | 제주내연#2 | 40000 | 1 | 40000 | 2009.6 | 내연 | 중유 | - | 두산엔진 | Alstom | 중부발전㈜ | - | 사업용 | 정회원 | 시장 | 중앙 | 제주 제주시 삼양동
내연력 | 조도 | 500 | 2 | 1000 | 1996.10 | 내연 | 경유 | - | 쌍용중공업(Man B&W) | 효성중공업 | 한국전력 | - | 사업용 | 비회원 | 시장외 | 비중앙 | 전남 진도군 조도면
내연력 | 조도 | 800 | 2 | 1600 | 2008.5 | 내연 | 경유 | - | 현대중공업(HIMSEN) | 효성중공업 | 한국전력 | - | 사업용 | 비회원 | 시장외 | 비중앙 | 전남 진도군 조도면
내연력 | 조도 | 800 | 1 | 800 | 2016.2 | 내연 | 경유 | - | STX | 보국전기 | 한국전력 | - | 사업용 | 비회원 | 시장외 | 비중앙 | 전남 진도군 조도면
내연력 | 초도 | 250 | 3 | 750 | 1992.5 | 내연 | 경유 | - | 쌍용(Niigata) | 현대 | 한국전력 | - | 사업용 | 비회원 | 시장외 | 비중앙 | 전남 여수시 삼산면
내연력 | 추도 | 80 | 3 | 240 | 1994.2 | 내연 | 경유 | - | 광양 YANMAR | 보국전기 | 한국전력 | - | 사업용 | 비회원 | 시장외 | 비중앙 | 경남 통영시 산양읍
내연력 | 추자도 | 500 | 1 | 500 | 1995.12 | 내연 | 경유 | - | 현대중공업(Man B&W) | 현대중전기 | 한국전력 | - | 사업용 | 비회원 | 시장외 | 비중앙 | 제주 제주시 추자면
내연력 | 추자도 | 500 | 1 | 500 | 1999.5 | 내연 | 경유 | - | 현대중공업(Man B&W) | 현대중전기 | 한국전력 | - | 사업용 | 비회원 | 시장외 | 비중앙 | 제주 제주시 추자면
내연력 | 추자도 | 500 | 1 | 500 | 1999.7 | 내연 | 경유 | - | 쌍용중공업(Man B&W) | 효성중공업 | 한국전력 | - | 사업용 | 비회원 | 시장외 | 비중앙 | 제주 제주시 추자면
내연력 | 추자도 | 1000 | 2 | 2000 | 2007.2 | 내연 | 경유 | - | 현대중공업(HIMSEN) | 효성중공업 | 한국전력 | - | 사업용 | 비회원 | 시장외 | 비중앙 | 제주 제주시 추자면
내연력 | 추자도 | 1000 | 2 | 2000 | 2012.5 | 내연 | 경유 | - | 현대중공업(HIMSEN) | 보국전기 | 한국전력 | - | 사업용 | 비회원 | 시장외 | 비중앙 | 제주 제주시 추자면
내연력 | 평도 | 80 | 3 | 240 | 2005.10 | 내연 | 경유 | - | 쌍용(Niigata) | 현대 | 한국전력 | - | 사업용 | 비회원 | 시장외 | 비중앙 | 전남 여수시 삼산면
내연력 | 풍도 | 150 | 3 | 450 | 1996.8 | 내연 | 경유 | - | 쌍용 CUMMINS | 현대전기 | 한국전력 | - | 사업용 | 비회원 | 시장외 | 비중앙 | 경기 안산시 단원구 풍도동
내연력 | 호도 | 200 | 3 | 600 | 1997.7 | 내연 | 경유 | - | 쌍용(CUMMINS) | 보국전기 | 한국전력 | - | 사업용 | 비회원 | 시장외 | 비중앙 | 충남 보령시 오천면
내연력 | 홍도 | 250 | 1 | 250 | 1993.3 | 내연 | 경유 | - | 쌍용중공업 | 현대중전기 | 한국전력 | - | 사업용 | 비회원 | 시장외 | 비중앙 | 전남 신안군 흑산면 홍도리
내연력 | 홍도 | 500 | 1 | 500 | 2004.11 | 내연 | 경유 | - | STX | 보국전기 | 한국전력 | - | 사업용 | 비회원 | 시장외 | 비중앙 | 전남 신안군 흑산면 홍도리
내연력 | 홍도 | 800 | 2 | 1600 | 2010.5 | 내연 | 경유 | - | STX | 보국전기 | 한국전력 | - | 사업용 | 비회원 | 시장외 | 비중앙 | 전남 신안군 흑산면 홍도리
내연력 | 화도 | 80 | 1 | 80 | 200202 | 내연 | 경유 | - | 두산중공업 | 보국전기 | 한국전력 | - | 사업용 | 비회원 | 시장외 | 비중앙 | 전남 고흥군 도양읍
내연력 | 화도 | 80 | 1 | 80 | 200707 | 내연 | 경유 | - | 두산중공업 | 보국전기 | 한국전력 | - | 사업용 | 비회원 | 시장외 | 비중앙 | 전남 고흥군 도양읍
내연력 | 화도 | 80 | 1 | 80 | 201010 | 내연 | 경유 | - | 두산중공업 | 보국전기 | 한국전력 | - | 사업용 | 비회원 | 시장외 | 비중앙 | 전남 고흥군 도양읍
내연력 | 흑산도 | 500 | 1 | 500 | 1994.8 | 내연 | 경유 | - | 현대중공업(Man B&W) | 현대중전기 | 한국전력 | - | 사업용 | 비회원 | 시장외 | 비중앙 | 전남 신안군 흑산면
내연력 | 흑산도 | 750 | 2 | 1500 | 1996.8 | 내연 | 경유 | - | 현대중공업(Man B&W) | 현대중전기 | 한국전력 | - | 사업용 | 비회원 | 시장외 | 비중앙 | 전남 신안군 흑산면
내연력 | 흑산도 | 1000 | 2 | 2000 | 2008.3 | 내연 | 경유 | - | 현대중공업(Man B&W)(HIMSEN) | 효성중공업 | 한국전력 | - | 사업용 | 비회원 | 시장외 | 비중앙 | 전남 신안군 흑산면
복합화력 | 광양#1 GT | 153100 | 2 | 306200 | 2006.2 | 복합 | LNG | - | Hitachi | GE | SK E&S㈜ | 18kV | 사업용 | 정회원 | 시장 | 중앙 | 전남 광양시 금호동
복합화력 | 광양#1 ST | 188400 | 1 | 188400 | 2006.2 | 복합 | LNG | GE | Hitachi | GE | SK E&S㈜ | 20kV | 사업용 | 정회원 | 시장 | 중앙 | 전남 광양시 금호동
복합화력 | 광양#2 GT | 153100 | 2 | 306200 | 2006.5 | 복합 | LNG | - | Hitachi | GE | SK E&S㈜ | 18kV | 사업용 | 정회원 | 시장 | 중앙 | 전남 광양시 금호동
복합화력 | 광양#2 ST | 188400 | 1 | 188400 | 2006.5 | 복합 | LNG | GE | Hitachi | GE | SK E&S㈜ | 20kV | 사업용 | 정회원 | 시장 | 중앙 | 전남 광양시 금호동
복합화력 | 군산 GT | 233300 | 2 | 466600 | 2010.5 | 복합 | LNG | - | MHI | MHI | 서부발전㈜ | 21kV | 사업용 | 정회원 | 시장 | 중앙 | 전북 군산시 경암동
복합화력 | 군산 ST | 251800 | 1 | 251800 | 2010.5 | 복합 | LNG | S&TC | MHI | MHI | 서부발전㈜ | 21kV | 사업용 | 정회원 | 시장 | 중앙 | 전북 군산시 경암동
복합화력 | 당진#1 GT | 160960 | 2 | 321920 | 2000.7 | 복합 | LNG | - | Siemens | Siemens | GS EPS㈜ | 16kV | 사업용 | 준회원 | 시장 | 중앙 | 충남 당진시 송악읍
복합화력 | 당진#1 ST | 178830 | 1 | 178830 | 2001.4 | 복합 | LNG | Siemens | Siemens | Siemens | GS EPS㈜ | 16kV | 사업용 | 준회원 | 시장 | 중앙 | 충남 당진시 송악읍
복합화력 | 당진#2 GT | 174500 | 2 | 349000 | 2008.3 | 복합 | LNG | - | Siemens | Siemens | GS EPS㈜ | 15kV | 사업용 | 정회원 | 시장 | 중앙 | 충남 당진시 송악읍
복합화력 | 당진#2 ST | 184000 | 1 | 184000 | 2008.3 | 복합 | LNG | Siemens | Siemens | Siemens | GS EPS㈜ | 15kV | 사업용 | 정회원 | 시장 | 중앙 | 충남 당진시 송악읍
복합화력 | 당진#3 GT | 250000 | 1 | 250000 | 2013.8 | 복합 | LNG | - | Siemens | Siemens | GS EPS㈜ | 23kV | 사업용 | 정회원 | 시장 | 중앙 | 충남 당진시 송악읍
복합화력 | 당진#3 ST | 132000 | 1 | 132000 | 2013.8 | 복합 | LNG | Siemens | Siemens | Siemens | GS EPS㈜ | 23kV | 사업용 | 정회원 | 시장 | 중앙 | 충남 당진시 송악읍
복합화력 | 당진#4 GT | 269800 | 2 | 539600 | 2017.4 | 복합 | LNG | GS엔텍 | Siemens | Siemens | GS EPS㈜ | 19kV | 사업용 | 정회원 | 시장 | 중앙 | 충남 당진시 송악읍
복합화력 | 당진#4 ST | 306400 | 1 | 306400 | 2017.4 | 복합 | LNG | GS엔텍 | Siemens | Siemens | GS EPS㈜ | 19kV | 사업용 | 정회원 | 시장 | 중앙 | 충남 당진시 송악읍
복합화력 | 대산 GT | 93700 | 4 | 374800 | 1997.12 | 복합 | LNG | - | WH(GT) | WH/ | 씨지앤대산전력㈜ | 13kV | 사업용 | 정회원 | 시장 | 중앙 | 충남 서산시 대산읍
복합화력 | 대산 ST | 91000 | 1 | 91000 | 1998.3 | 복합 | LNG | 현대중공업 | 현대중공업(ST) | 현대중공업 | 씨지앤대산전력㈜ | 13kV | 사업용 | 정회원 | 시장 | 중앙 | 충남 서산시 대산읍
복합화력 | 동두천#1 GT | 286300 | 2 | 572600 | 2015.3 | 복합 | LNG | - | MHI | MHI | 동두천드림파워㈜ | 20kV | 사업용 | 정회원 | 시장 | 중앙 | 경기 동두천시 지형동
복합화력 | 동두천#1 ST | 285800 | 1 | 285800 | 2015.3 | 복합 | LNG | DHI | MHI | MHI | 동두천드림파워㈜ | 20kV | 사업용 | 정회원 | 시장 | 중앙 | 경기 동두천시 지형동
복합화력 | 동두천#2 GT | 286300 | 2 | 572600 | 2015.1 | 복합 | LNG | - | MHI | MHI | 동두천드림파워㈜ | 20kV | 사업용 | 정회원 | 시장 | 중앙 | 경기 동두천시 지형동
복합화력 | 동두천#2 ST | 285800 | 1 | 285800 | 2015.1 | 복합 | LNG | DHI | MHI | MHI | 동두천드림파워㈜ | 20kV | 사업용 | 정회원 | 시장 | 중앙 | 경기 동두천시 지형동
복합화력 | 보령#1~3 GT | 150000 | 6 | 900000 | 1997.8 | 복합 | LNG | - | Alstom (구)ABB | Alstom (구)ABB | 중부발전㈜ | 18kV | 사업용 | 정회원 | 시장 | 중앙 | 충남 보령시 오천면
복합화력 | 보령#1~3 ST | 150000 | 3 | 450000 | 2002.8 | 복합 | LNG | 한중 | Alstom (구)ABB | Alstom (구)ABB | 중부발전㈜ | 18kV | 사업용 | 정회원 | 시장 | 중앙 | 충남 보령시 오천면
복합화력 | 부산#1 GT | 150000 | 2 | 300000 | 2003.5 | 복합 | LNG | - | 두산중공업 | GE | 남부발전㈜ | 18kV | 사업용 | 정회원 | 시장 | 중앙 | 부산 사하구 감천동
복합화력 | 부산#1 ST | 150000 | 1 | 150000 | 2003.5 | 복합 | LNG | 두산중공업 | 두산중공업 | GE | 남부발전㈜ | 18kV | 사업용 | 정회원 | 시장 | 중앙 | 부산 사하구 감천동
복합화력 | 부산#2 GT | 150000 | 2 | 300000 | 2003.6 | 복합 | LNG | - | 두산중공업 | GE | 남부발전㈜ | 18kV | 사업용 | 정회원 | 시장 | 중앙 | 부산 사하구 감천동
복합화력 | 부산#2 ST | 150000 | 1 | 150000 | 2003.6 | 복합 | LNG | 두산중공업 | 두산중공업 | GE | 남부발전㈜ | 18kV | 사업용 | 정회원 | 시장 | 중앙 | 부산 사하구 감천동
복합화력 | 부산#3 GT | 150000 | 2 | 300000 | 2004.2 | 복합 | LNG | - | 두산중공업 | GE | 남부발전㈜ | 18kV | 사업용 | 정회원 | 시장 | 중앙 | 부산 사하구 감천동
복합화력 | 부산#3 ST | 150000 | 1 | 150000 | 2004.2 | 복합 | LNG | 두산중공업 | 두산중공업 | GE | 남부발전㈜ | 18kV | 사업용 | 정회원 | 시장 | 중앙 | 부산 사하구 감천동
복합화력 | 부산#4 GT | 150000 | 2 | 300000 | 2004.3 | 복합 | LNG | - | 두산중공업 | GE | 남부발전㈜ | 18kV | 사업용 | 정회원 | 시장 | 중앙 | 부산 사하구 감천동
복합화력 | 부산#4 ST | 150000 | 1 | 150000 | 2004.3 | 복합 | LNG | 두산중공업 | 두산중공업 | GE | 남부발전㈜ | 18kV | 사업용 | 정회원 | 시장 | 중앙 | 부산 사하구 감천동
복합화력 | 부산정관에너지 GT | 26650 | 1 | 26650 | 2017.7 | 복합 | LNG | - | - | - | 부산정관에너지 | 22kV | 사업용 | 정회원 | 시장 | 중앙 | 부산 기장군 정관읍
복합화력 | 부산정관에너지 ST | 19186 | 1 | 19186 | 2017.7 | 복합 | LNG | - | - | - | 부산정관에너지 | 22kV | 사업용 | 정회원 | 시장 | 중앙 | 부산 기장군 정관읍
복합화력 | 분당#1 GT | 77758 | 2 | 155516 | 1992.4 | 복합 | LNG | - | ABB | ABB | 남동발전㈜ | 13.8kV | 사업용 | 정회원 | 시장 | 중앙 | 경기 성남시 분당동
복합화력 | 분당#1 GT | 77758 | 3 | 233274 | 1992.6 | 복합 | LNG | - | ABB | ABB | 남동발전㈜ | 13.8kV | 사업용 | 정회원 | 시장 | 중앙 | 경기 성남시 분당동
복합화력 | 분당#1 ST | 185000 | 1 | 185000 | 1993.9 | 복합 | LNG | ABB-CE | ABB | ABB | 남동발전㈜ | 17kV | 사업용 | 정회원 | 시장 | 중앙 | 경기 성남시 분당동
복합화력 | 분당#2 GT | 77758 | 3 | 233274 | 1995.6 | 복합 | LNG | - | ABB | ABB | 남동발전㈜ | 13.8kV | 사업용 | 정회원 | 시장 | 중앙 | 경기 성남시 분당동
복합화력 | 분당#2 ST | 115000 | 1 | 115000 | 1997.3 | 복합 | LNG | ABB-한중 | ABB | ABB | 남동발전㈜ | 13.8kV | 사업용 | 정회원 | 시장 | 중앙 | 경기 성남시 분당동
복합화력 | 서울복합#1 GT | 241298 | 1 | 241298 | 2019.11 | 복합 | LNG | 두산중공업 | 두산중공업 | 두산중공업 | 중부발전㈜ | 18kV | 사업용 | 정회원 | 시장 | 중앙 | 서울 마포구 토정로
복합화력 | 서울복합#1 ST | 127875 | 1 | 127875 | 2019.11 | 복합 | LNG | 두산중공업 | 두산중공업 | 두산중공업 | 중부발전㈜ | 16.5kV | 사업용 | 정회원 | 시장 | 중앙 | 서울 마포구 토정로
복합화력 | 서울복합#2 GT | 241298 | 1 | 241298 | 2019.6 | 복합 | LNG | 두산중공업 | 두산중공업 | 두산중공업 | 중부발전㈜ | 18kV | 사업용 | 정회원 | 시장 | 중앙 | 서울 마포구 토정로
복합화력 | 서울복합#2 ST | 127875 | 1 | 127875 | 2019.6 | 복합 | LNG | 두산중공업 | 두산중공업 | 두산중공업 | 중부발전㈜ | 16.5kV | 사업용 | 정회원 | 시장 | 중앙 | 서울 마포구 토정로
복합화력 | 서인천#5~8 GT | 150000 | 2 | 300000 | 1992.5 | 복합 | LNG | - | GE | GE | 서부발전㈜ | 13.8kV | 사업용 | 정회원 | 시장 | 중앙 | 인천 서구 경서동
복합화력 | 서인천#5~8 GT | 150000 | 2 | 300000 | 1992.6 | 복합 | LNG | - | GE | GE | 서부발전㈜ | 13.8kV | 사업용 | 정회원 | 시장 | 중앙 | 인천 서구 경서동
복합화력 | 서인천#5~8 ST | 75000 | 2 | 150000 | 1992.10 | 복합 | LNG | 한중 | GE | GE | 서부발전㈜ | 13.8kV | 사업용 | 정회원 | 시장 | 중앙 | 인천 서구 경서동
복합화력 | 서인천#5~8 ST | 75000 | 2 | 150000 | 1992.11 | 복합 | LNG | 한중 | GE | GE | 서부발전㈜ | 13.8kV | 사업용 | 정회원 | 시장 | 중앙 | 인천 서구 경서동
복합화력 | 서인천#1~4 GT | 150000 | 1 | 150000 | 1992.2 | 복합 | LNG | - | GE | GE | 서부발전㈜ | 13.8kV | 사업용 | 정회원 | 시장 | 중앙 | 인천 서구 경서동
복합화력 | 서인천#1~4 GT | 150000 | 1 | 150000 | 1992.3 | 복합 | LNG | - | GE | GE | 서부발전㈜ | 13.8kV | 사업용 | 정회원 | 시장 | 중앙 | 인천 서구 경서동
복합화력 | 서인천#1~4 GT | 150000 | 2 | 300000 | 1992.4 | 복합 | LNG | - | GE | GE | 서부발전㈜ | 13.8kV | 사업용 | 정회원 | 시장 | 중앙 | 인천 서구 경서동
복합화력 | 서인천#1~4 ST | 75000 | 2 | 150000 | 1992.7 | 복합 | LNG | 한중 | GE | GE | 서부발전㈜ | 13.8kV | 사업용 | 정회원 | 시장 | 중앙 | 인천 서구 경서동
복합화력 | 서인천#1~4 ST | 75000 | 2 | 150000 | 1992.9 | 복합 | LNG | 한중 | GE | GE | 서부발전㈜ | 13.8kV | 사업용 | 정회원 | 시장 | 중앙 | 인천 서구 경서동
복합화력 | 신인천#1,2 GT | 150000 | 4 | 600000 | 1996.6 | 복합 | LNG | - | GE | GE | 남부발전㈜ | 18kV | 사업용 | 정회원 | 시장 | 중앙 | 인천 서구 경서동
복합화력 | 신인천#1,2 ST | 150000 | 2 | 300000 | 1997.7 | 복합 | LNG | 한중 | GE | GE | 남부발전㈜ | 18kV | 사업용 | 정회원 | 시장 | 중앙 | 인천 서구 경서동
복합화력 | 신인천#3,4 GT | 150000 | 4 | 600000 | 1996.6 | 복합 | LNG | - | GE | GE | 남부발전㈜ | 18kV | 사업용 | 정회원 | 시장 | 중앙 | 인천 서구 경서동
복합화력 | 신인천#3,4 ST | 150000 | 2 | 300000 | 1997.7 | 복합 | LNG | 한중 | GE | GE | 남부발전㈜ | 18kV | 사업용 | 정회원 | 시장 | 중앙 | 인천 서구 경서동
복합화력 | 신평택 GT | 290200 | 2 | 580400 | 2019.10 | 복합 | LNG | GE | MHPS | MELCO | 신평택발전㈜ | 20kV | 사업용 | 정회원 | 시장 | 중앙 | 경기 평택시 포승읍
복합화력 | 신평택 ST | 282900 | 1 | 282900 | 2019.10 | 복합 | LNG | - | MHPS | MELCO | 신평택발전㈜ | 20kV | 사업용 | 정회원 | 시장 | 중앙 | 경기 평택시 포승읍
복합화력 | 안동 GT | 234500 | 1 | 234500 | 2014.3 | 복합 | LNG | - | Siemens | Siemens | 남부발전㈜ | 23kV | 사업용 | 정회원 | 시장 | 중앙 | 경북 안동시 풍산읍
복합화력 | 안동 ST | 127100 | 1 | 127100 | 2014.3 | 복합 | LNG | Siemens | Siemens | Siemens | 남부발전㈜ | 23kV | 사업용 | 정회원 | 시장 | 중앙 | 경북 안동시 풍산읍
복합화력 | 안산 GT | 242900 | 2 | 485800 | 2014.11 | 복합 | LNG | - | Siemens | Siemens | ㈜에스파워 | 19kV | 사업용 | 정회원 | 시장 | 중앙 | 경기 안산시 단원구
복합화력 | 안산 ST | 265400 | 1 | 265400 | 2014.11 | 복합 | LNG | Siemens | Siemens | Siemens | ㈜에스파워 | 19kV | 사업용 | 정회원 | 시장 | 중앙 | 경기 안산시 단원구
복합화력 | 영남파워 GT | 292000 | 1 | 292000 | 2017.10 | 복합 | LNG | - | MHPS | MELCO | 코스포영남파워㈜ | - | 사업용 | 정회원 | 시장 | 중앙 | 울산 남구 장생포로
복합화력 | 영남파워 ST | 150800 | 1 | 150800 | 2017.10 | 복합 | LNG | S&TC | MHPS | MELCO | 코스포영남파워㈜ | - | 사업용 | 정회원 | 시장 | 중앙 | 울산 남구 장생포로
복합화력 | 영월 GT | 183000 | 3 | 549000 | 2010.10 | 복합 | LNG | - | 두산중공업 | 두산중공업 | 남부발전㈜ | 18kV | 사업용 | 정회원 | 시장 | 중앙 | 강원 영월군 영월읍
복합화력 | 영월 ST | 299000 | 1 | 299000 | 2010.10 | 복합 | LNG | 두산중공업 | 두산중공업 | 두산중공업 | 남부발전㈜ | 18kV | 사업용 | 정회원 | 시장 | 중앙 | 강원 영월군 영월읍
복합화력 | 오성 GT | 165680 | 3 | 497040 | 2013.3 | 복합 | LNG | - | GE | GE | 평택에너지서비스㈜ | 18kV | 사업용 | 정회원 | 시장 | 중앙 | 경기 평택시 오성면
복합화력 | 오성 ST | 272790 | 1 | 272790 | 2013.3 | 복합 | LNG | 두산중공업 | GE | GE | 평택에너지서비스㈜ | 18kV | 사업용 | 정회원 | 시장 | 중앙 | 경기 평택시 오성면
복합화력 | 울산#1 GT | 100000 | 2 | 200000 | 1995.6 | 복합 | LNG | - | WH | WH | 동서발전㈜ | 21kV | 사업용 | 정회원 | 시장 | 중앙 | 울산 남구 남화동
복합화력 | 울산#1 ST | 100000 | 1 | 100000 | 1979.10 | 복합 | LNG | 삼성중공업 | Toshiba | Toshiba | 동서발전㈜ | 21kV | 사업용 | 정회원 | 시장 | 중앙 | 울산 남구 남화동
복합화력 | 울산#1 ST |  |  |  | 1987 | 복합 | LNG | - | - | - | - | - | - | - | - | - | -
복합화력 | 울산#2 GT | 150000 | 2 | 300000 | 1996.7 | 복합 | LNG | - | WH | WH | 동서발전㈜ | 21kV | 사업용 | 정회원 | 시장 | 중앙 | 울산 남구 남화동
복합화력 | 울산#2 ST | 150000 | 1 | 150000 | 1997.6 | 복합 | LNG | MHI | MHI | WH | 동서발전㈜ | 21kV | 사업용 | 정회원 | 시장 | 중앙 | 울산 남구 남화동
복합화력 | 울산#3 GT | 150000 | 2 | 300000 | 1996.7 | 복합 | LNG | - | WH | WH | 동서발전㈜ | 21kV | 사업용 | 정회원 | 시장 | 중앙 | 울산 남구 남화동
복합화력 | 울산#3 ST | 150000 | 1 | 150000 | 1997.8 | 복합 | LNG | MHI | MHI | WH | 동서발전㈜ | 21kV | 사업용 | 정회원 | 시장 | 중앙 | 울산 남구 남화동
복합화력 | 울산#4 GT | 286600 | 2 | 573200 | 2013.7 | 복합 | LNG | - | MHI | MHI | 동서발전㈜ | 20kV | 사업용 | 정회원 | 시장 | 중앙 | 울산 남구 남화동
복합화력 | 울산#4 ST | 298700 | 1 | 298700 | 2014.7 | 복합 | LNG | 세대이노텍 | MHI | MHI | 동서발전㈜ | 20kV | 사업용 | 정회원 | 시장 | 중앙 | 울산 남구 남화동
복합화력 | 율촌#1 GT | 163800 | 2 | 327600 | 2004.7 | 복합 | LNG | - | Siemens | WH | 씨지앤율촌전력㈜ | 16.5kV | 사업용 | 준회원 | 시장 | 중앙 | 전남 순천시 해룡면
복합화력 | 율촌#1 ST | 197900 | 1 | 197900 | 2005.7 | 복합 | LNG | Siemens | Siemens | Siemens | 씨지앤율촌전력㈜ | 18kV | 사업용 | 준회원 | 시장 | 중앙 | 전남 순천시 해룡면
복합화력 | 율촌#2 GT | 285800 | 2 | 571600 | 2013.6 | 복합 | LNG | - | MHI | MHI | 씨지앤율촌전력㈜ | 20kV | 사업용 | 정회원 | 시장 | 중앙 | 전남 순천시 해룡면
복합화력 | 율촌#2 ST | 292600 | 1 | 292600 | 2014.4 | 복합 | LNG | MHPS | MHPS | MHPS | 씨지앤율촌전력㈜ | 20kV | 사업용 | 정회원 | 시장 | 중앙 | 전남 순천시 해룡면
복합화력 | 인천#1 GT | 160729 | 2 | 321458 | 2005.6 | 복합 | LNG | - | Siemens | Siemens | 중부발전㈜ | 16kV | 사업용 | 정회원 | 시장 | 중앙 | 인천 서구 원창동
복합화력 | 인천#1 ST | 182081 | 1 | 182081 | 2005.6 | 복합 | LNG | 두산중공업 | Siemens | Siemens | 중부발전㈜ | 16kV | 사업용 | 정회원 | 시장 | 중앙 | 인천 서구 원창동
복합화력 | 인천#2 GT | 163979 | 2 | 327958 | 2009.6 | 복합 | LNG | - | Siemens | Siemens | 중부발전㈜ | 16kV | 사업용 | 정회원 | 시장 | 중앙 | 인천 서구 원창동
복합화력 | 인천#2 ST | 180950 | 1 | 180950 | 2009.6 | 복합 | LNG | 세대에너텍 | Siemens | Siemens | 중부발전㈜ | 16kV | 사업용 | 정회원 | 시장 | 중앙 | 인천 서구 원창동
복합화력 | 인천#3 GT | 150000 | 2 | 300000 | 2012.12 | 복합 | LNG | - | Alstom(ABB) | Alstom(ABB) | 중부발전㈜ | 18kV | 사업용 | 정회원 | 시장 | 중앙 | 인천 서구 원창동
복합화력 | 인천#3 ST | 150000 | 1 | 150000 | 2012.12 | 복합 | LNG | 두산중공업 | 두산중공업 | 두산중공업 | 중부발전㈜ | 18kV | 사업용 | 정회원 | 시장 | 중앙 | 인천 서구 원창동
복합화력 | 일산#1 GT | 100000 | 2 | 200000 | 1993.2 | 복합 | LNG | - | WH | BRUSH | 동서발전㈜ | 13.8kV | 사업용 | 정회원 | 시장 | 중앙 | 경기 고양시 백석동
복합화력 | 일산#1 GT | 100000 | 2 | 200000 | 1993.2 | 복합 | LNG | - | WH | BRUSH | 동서발전㈜ | 13.8kV | 사업용 | 정회원 | 시장 | 중앙 | 경기 고양시 백석동
복합화력 | 일산#1 ST | 200000 | 1 | 200000 | 1993.12 | 복합 | LNG | MHI | WH | MHI | 동서발전㈜ | 20kV | 사업용 | 정회원 | 시장 | 중앙 | 경기 고양시 백석동
복합화력 | 일산#2 GT | 100000 | 2 | 200000 | 1995.6 | 복합 | LNG | - | WH | MHI | 동서발전㈜ | 13.8kV | 사업용 | 정회원 | 시장 | 중앙 | 경기 고양시 백석동
복합화력 | 일산#2 ST | 100000 | 1 | 100000 | 1996.3 | 복합 | LNG | MHI | WH | MHI | 동서발전㈜ | 13.8kV | 사업용 | 정회원 | 시장 | 중앙 | 경기 고양시 백석동
복합화력 | 제주복합#1 GT | 71893 | 1 | 71893 | 2018.6 | 복합 | 유류 | GE | GE | GE | 중부발전㈜ | 13.8kV | 사업용 | 정회원 | 시장 | 중앙 | 제주 제주시 원당로
복합화력 | 제주복합#1 ST | 42474 | 1 | 42474 | 2018.6 | 복합 | 유류 | GE | GE | GE | 중부발전㈜ | 13.8kV | 사업용 | 정회원 | 시장 | 중앙 | 제주 제주시 원당로
복합화력 | 제주복합#2 GT | 58947 | 1 | 58947 | 2018.8 | 복합 | 유류 | GE | GE | GE | 중부발전㈜ | 13.8kV | 사업용 | 정회원 | 시장 | 중앙 | 제주 제주시 원당로
복합화력 | 제주복합#2 ST | 34776 | 1 | 34776 | 2018.8 | 복합 | 유류 | GE | GE | GE | 중부발전㈜ | 13.8kV | 사업용 | 정회원 | 시장 | 중앙 | 제주 제주시 원당로
복합화력 | 파주문산#1 GT | 275500 | 2 | 551000 | 2017.2 | 복합 | LNG | - | Siemens | Siemens | 파주에너지서비스㈜ | 19kV | 사업용 | 정회원 | 시장 | 중앙 | 경기 파주시 파주읍
복합화력 | 파주문산#1 ST | 296600 | 1 | 296600 | 2017.2 | 복합 | LNG | Siemens | Siemens | Siemens | 파주에너지서비스㈜ | 19kV | 사업용 | 정회원 | 시장 | 중앙 | 경기 파주시 파주읍
복합화력 | 파주문산#2 GT | 275500 | 2 | 551000 | 2017.3 | 복합 | LNG | - | Siemens | Siemens | 파주에너지서비스㈜ | 19kV | 사업용 | 정회원 | 시장 | 중앙 | 경기 파주시 파주읍
복합화력 | 파주문산#2 ST | 296600 | 1 | 296600 | 2017.3 | 복합 | LNG | Siemens | Siemens | Siemens | 파주에너지서비스㈜ | 19kV | 사업용 | 정회원 | 시장 | 중앙 | 경기 파주시 파주읍
복합화력 | 평택#2 GT | 286300 | 2 | 572600 | 2013.7 | 복합 | LNG | - | MHI | MHI | 서부발전㈜ | 20kV | 사업용 | 정회원 | 시장 | 중앙 | 경기 평택시 포승면
복합화력 | 평택#2 ST | 295900 | 1 | 295900 | 2014.9 | 복합 | LNG | 세대에너텍 | MHI | MELCO | 서부발전㈜ | 20kV | 사업용 | 정회원 | 시장 | 중앙 | 경기 평택시 포승면
복합화력 | 포스코#3 GT | 100000 | 3 | 300000 | 1996.7 | 복합 | LNG | - | WH | WH | 포스코에너지㈜ | 13.8kV | 사업용 | 정회원 | 시장 | 중앙 | 인천 서구 원창동
복합화력 | 포스코#3 ST | 150000 | 1 | 150000 | 1999.11 | 복합 | LNG | 두산중공업 | Hitachi | Hitachi | 포스코에너지㈜ | 17kV | 사업용 | 정회원 | 시장 | 중앙 | 인천 서구 원창동
복합화력 | 포스코#4 GT | 100000 | 3 | 300000 | 1997.7 | 복합 | LNG | - | WH | WH | 포스코에너지㈜ | 13.8kV | 사업용 | 정회원 | 시장 | 중앙 | 인천 서구 원창동
복합화력 | 포스코#4 ST | 150000 | 1 | 150000 | 2001.09 | 복합 | LNG | 두산중공업 | Hitachi | Hitachi | 포스코에너지㈜ | 17kV | 사업용 | 정회원 | 시장 | 중앙 | 인천 서구 원창동
복합화력 | 포스코#5 GT | 183200 | 2 | 366400 | 2011.2 | 복합 | LNG | - | Siemens | Siemens | 포스코에너지㈜ | 16.5kV | 사업용 | 정회원 | 시장 | 중앙 | 인천 서구 원창동
복합화력 | 포스코#5 ST | 208200 | 1 | 208200 | 2011.2 | 복합 | LNG | BHI(범우중공업) | Siemens | Siemens | 포스코에너지㈜ | 16.5kV | 사업용 | 정회원 | 시장 | 중앙 | 인천 서구 원창동
복합화력 | 포스코#6 GT | 183200 | 2 | 366400 | 2011.6 | 복합 | LNG | - | Siemens | Siemens | 포스코에너지㈜ | 16.5kV | 사업용 | 정회원 | 시장 | 중앙 | 인천 서구 원창동
복합화력 | 포스코#6 ST | 208200 | 1 | 208200 | 2011.6 | 복합 | LNG | BHI(범우중공업) | Siemens | Siemens | 포스코에너지㈜ | 16.5kV | 사업용 | 정회원 | 시장 | 중앙 | 인천 서구 원창동
복합화력 | 포스코#7 GT | 242700 | 1 | 242700 | 2014.7 | 복합 | LNG | - | Siemens | Siemens | 포스코에너지㈜ | 23kV | 사업용 | 정회원 | 시장 | 중앙 | 인천 서구 원창동
복합화력 | 포스코#7 ST | 132900 | 1 | 132900 | 2014.7 | 복합 | LNG | BHI(범우중공업) | Siemens | Siemens | 포스코에너지㈜ | 23kV | 사업용 | 정회원 | 시장 | 중앙 | 인천 서구 원창동
복합화력 | 포스코#8 GT | 242700 | 1 | 242700 | 2014.10 | 복합 | LNG | - | Siemens | Siemens | 포스코에너지㈜ | 23kV | 사업용 | 정회원 | 시장 | 중앙 | 인천 서구 원창동
복합화력 | 포스코#8 ST | 132900 | 1 | 132900 | 2014.10 | 복합 | LNG | BHI(범우중공업) | Siemens | Siemens | 포스코에너지㈜ | 23kV | 사업용 | 정회원 | 시장 | 중앙 | 인천 서구 원창동
복합화력 | 포스코#9 GT | 242700 | 1 | 242700 | 2015.1 | 복합 | LNG | - | Siemens | Siemens | 포스코에너지㈜ | 23kV | 사업용 | 정회원 | 시장 | 중앙 | 인천 서구 원창동
복합화력 | 포스코#9 ST | 132900 | 1 | 132900 | 2015.1 | 복합 | LNG | BHI(범우중공업) | Siemens | Siemens | 포스코에너지㈜ | 23kV | 사업용 | 정회원 | 시장 | 중앙 | 인천 서구 원창동
복합화력 | 포천#1 GT | 240500 | 2 | 481000 | 2014.6 | 복합 | LNG | - | MHI | Melco | 포천파워㈜ | 21kV | 사업용 | 정회원 | 시장 | 중앙 | 경기 포천시 창수면
복합화력 | 포천#1 ST | 244000 | 1 | 244000 | 2014.6 | 복합 | LNG | 두산중공업 | MHI | 두산중공업 | 포천파워㈜ | 18kV | 사업용 | 정회원 | 시장 | 중앙 | 경기 포천시 창수면
복합화력 | 포천#2 GT | 240500 | 2 | 481000 | 2014.8 | 복합 | LNG | - | MHI | Melco | 포천파워㈜ | 21kV | 사업용 | 정회원 | 시장 | 중앙 | 경기 포천시 창수면
복합화력 | 포천#2 ST | 244000 | 1 | 244000 | 2014.8 | 복합 | LNG | 두산중공업 | MHI | 두산중공업 | 포천파워㈜ | 18kV | 사업용 | 정회원 | 시장 | 중앙 | 경기 포천시 창수면
복합화력 | 포천천연 GT | 287700 | 2 | 575400 | 2017.3 | 복합 | LNG | - | MHPS | MELCO | 포천민자발전㈜ | 20kV | 사업용 | 정회원 | 시장 | 중앙 | 경기 포천시 신북면
복합화력 | 포천천연 ST | 298800 | 1 | 298800 | 2017.3 | 복합 | LNG | BHI | MHPS | MELCO | 포천민자발전㈜ | 20kV | 사업용 | 정회원 | 시장 | 중앙 | 경기 포천시 신북면
복합화력 | 한림 GT | 35000 | 1 | 35000 | 1995.6 | 복합 | LNG | - | 한중/GE | 한중/GE | 남부발전㈜ | 13.8kV | 사업용 | 정회원 | 시장 | 중앙 | 제주 제주시 한림읍
복합화력 | 한림 GT | 35000 | 1 | 35000 | 1996.6 | 복합 | LNG | - | 한중/GE | 한중/GE | 남부발전㈜ | 13.8kV | 사업용 | 정회원 | 시장 | 중앙 | 제주 제주시 한림읍
복합화력 | 한림 ST | 35000 | 1 | 35000 | 1997.7 | 복합 | LNG | 한중 | 한중/GE | 한중/GE | 남부발전㈜ | 13.8kV | 사업용 | 정회원 | 시장 | 중앙 | 제주 제주시 한림읍
수력 | KC하이드로 | 400 | 1 | 400 | 2013.5 | 소수력 | 소수력 | - | Ellaf | Ellaf | KC하이드로㈜ | - | 신재생 | 정회원 | 시장 | 비중앙 | 제주 제주시 한경면
수력 | 가북 | 650 | 1 | 650 | 2014.4 | 소수력 | 소수력 | - | 대양수력 | 일진전기 | 농어촌공사 | - | 신재생 | 정회원 | 시장 | 비중앙 | 경남 거창군 가북면
수력 | 강릉 | 41000 | 1 | 41000 | 1990.12 | 수력 | 수력 | - | Fuji | 한중 | 한수원 | - | 사업용 | 정회원 | 시장 | 중앙 | 강원 강릉시 성산면(남한강지류 송천 도암호)
수력 | 강릉 | 41000 | 1 | 41000 | 1991.1 | 수력 | 수력 | - | Fuji | 한중 | 한수원 | - | 사업용 | 정회원 | 시장 | 중앙 | 강원 강릉시 성산면(남한강지류 송천 도암호)
수력 | 강정고령보 | 3000 | 1 | 3000 | 2011.12 | 소수력 | 소수력 | - | Mavel | 효성중공업 | 수자원공사 | - | 신재생 | 정회원 | 시장 | 비중앙 | 대구 달성군 다사읍
수력 | 강천보 | 4950 | 1 | 4950 | 2011.12 | 소수력 | 소수력 | - | Gugler | 효성중공업 | 수자원공사 | - | 신재생 | 정회원 | 시장 | 비중앙 | 경기 여주군 여주읍
수력 | 개취보 | 420 | 1 | 420 | 2013.8 | 소수력 | 소수력 | - | 대양수력 | 대양수력 | 산청군 | - | 신재생 | 정회원 | 시장 | 비중앙 | 경남 산청군 금서면
수력 | 경천#1 | 800 | 1 | 800 | 1995.6 | 소수력 | 소수력 | - | 대양전기 | 대양전기 | 농어촌공사 | - | 신재생 | 정회원 | 시장 | 비중앙 | 경북 문경시 동로면
수력 | 경천#2 | 2100 | 1 | 2100 | 2010.10 | 소수력 | 소수력 | - | - | - | 경천 | - | 신재생 | 정회원 | 시장 | 비중앙 | 경북 문경시 동로면
수력 | 경천지구 | 440 | 1 | 440 | 2008.12 | 소수력 | 소수력 | - | - | - | 농어촌공사 | - | 신재생 | 정회원 | 시장 | 비중앙 | 전북 완주군 경천면
수력 | 고문 | 1500 | 1 | 1500 | 2007.8 | 소수력 | 소수력 | - | 대양전기 | 대양전기 | 신에너지㈜ | - | 신재생 | 정회원 | 시장 | 비중앙 | 경기 연천군 연천읍
수력 | 고산 | 560 | 1 | 560 | 2009.12 | 소수력 | 소수력 | - | 대양전기 | 대양전기 | 수자원공사 | - | 신재생 | 정회원 | 시장 | 비중앙 | 대구 수성구 노변동
수력 | 고수 | 99 | 1 | 99 | 2014.6 | 소수력 | 소수력 | - | 금성E&C | 한성중공업 | 농어촌공사 | - | 신재생 | 정회원 | 시장 | 비중앙 | 전북 고창군 고창읍
수력 | 공주보 | 3000 | 1 | 3000 | 2011.12 | 소수력 | 소수력 | - | Gugler | 현대중공업 | 수자원공사 | - | 신재생 | 정회원 | 시장 | 비중앙 | 충남 공주시 우성면
수력 | 광주호 | 240 | 1 | 240 | 2013.1 | 소수력 | 소수력 | - | 대양수력 | 대양수력 | 농어촌공사 | - | 신재생 | 정회원 | 시장 | 비중앙 | 전남 담양군 고서면
수력 | 광천 | 450 | 1 | 450 | 1992.1 | 소수력 | 소수력 | - | Dependable(캐) | Dependable(캐) | 수자원공사 | - | 신재생 | 정회원 | 시장 | 비중앙 | 전남 순천시 주암면
수력 | 괴산 | 2600 | 1 | 2600 | 1957.2 | 소수력 | 소수력 | - | James Leffel | GE | 한수원 | - | 신재생 | 정회원 | 시장 | 비중앙 | 충북 괴산군 칠성면(남한강수계 남한강 칠성호)
수력 | 구만 | 170 | 1 | 170 | 2014.5 | 소수력 | 소수력 | - | 대양수력 | 대양수력 | 농어촌공사 | - | 신재생 | 정회원 | 시장 | 비중앙 | 전남 구례군 광의면
수력 | 구미보 | 3000 | 1 | 3000 | 2011.12 | 소수력 | 소수력 | - | Gugler | 효성중공업 | 수자원공사 | - | 신재생 | 정회원 | 시장 | 비중앙 | 경북 구미시 해평면
수력 | 군위댐 | 500 | 1 | 500 | 2010.10 | 소수력 | 소수력 | - | 대양전기 | 대양전기 | 수자원공사 | - | 신재생 | 정회원 | 시장 | 비중앙 | 경북 군위군 고로면
수력 | 궁평 | 180 | 1 | 180 | 2012.10 | 소수력 | 소수력 | - | - | - | - | - | 신재생 | 비회원 | 시장외 | 비중앙 | 충남 아산시 송악면
수력 | 극동 | 1500 | 1 | 1500 | 2011.8 | 소수력 | 소수력 | - | Ossberger | Ossberger | 극동소수력 | - | 신재생 | 정회원 | 시장 | 비중앙 | 전북 정읍시 산외면
수력 | 극동제2 | 750 | 1 | 750 | 2013.4 | 소수력 | 소수력 | - | 중경화소수력 | 중경샤이리멍 | (유)극동제2소수력발전소 | - | 신재생 | 정회원 | 시장 | 비중앙 | 전북 정읍시 산외면
수력 | 금강 | 1350 | 1 | 1350 | 1988.3 | 소수력 | 소수력 | - | ACEC | 현대중공업 | ㈜크린에너지 | - | 신재생 | 정회원 | 시장 | 비중앙 | 충북 옥천군 동이면
수력 | 금계 | 280 | 1 | 280 | 2014.4 | 소수력 | 소수력 | - | 대양수력 | 대양수력 | 농어촌공사 | - | 신재생 | 비회원 | 시장외 | 비중앙 | 경북 영주시 풍기읍
수력 | 낙단보 | 3000 | 1 | 3000 | 2012.6 | 소수력 | 소수력 | - | Mavel | 효성중공업 | 수자원공사 | - | 신재생 | 정회원 | 시장 | 비중앙 | 경북 의성군 단밀면
수력 | 낙덕 | 60 | 1 | 60 | 2014.4 | 소수력 | 소수력 | - | 대양전기 | 대양전기 | 농어촌공사 | - | 신재생 | 비회원 | 시장외 | 비중앙 | 전북 순창군 복흥면
수력 | 남강 | 14000 | 1 | 14000 | 1998.10 | 소수력 | 소수력 | - | Alsthom | Alsthom | 수자원공사 | - | 사업용 | 정회원 | 시장 | 비중앙 | 경남 진주시 판문동(낙동강수계 남강 진양호)
수력 | 남강#2 | 9000 | 1 | 9000 | 2019.11 | 소수력 | 소수력 | - | Andritz | Andritz | 수자원공사 | - | 신재생 | 정회원 | 시장 | 비중앙 | 경남 진주시 내동면
수력 | 노량진 | 300 | 1 | 300 | 2013.12 | 소수력 | 소수력 | - | ANDRITZ | SIEMENS | 서울시상하수도 | - | 신재생 | 비회원 | 시장외 | 비중앙 | 서울 동작구 노량진동
수력 | 농어촌공사 | 490 | 1 | 490 | 2010.10 | 소수력 | 소수력 | - | - | - | 농어촌공사 | - | 신재생 | 비회원 | 시장외 | 비중앙 | 충남 보령시 죽정동
수력 | 단양수중보 | 2400 | 1 | 2400 | 2019.6 | 소수력 | 소수력 | - | 대양수력 | 대양수력 | 수자원공사 | - | 신재생 | 정회원 | 시장 | 비중앙 | 충북 단양군 단성면
수력 | 달방 | 170 | 1 | 170 | 2007.2 | 소수력 | 소수력 | - | 대양전기 | 대양전기 | 수자원공사 | - | 신재생 | 정회원 | 시장 | 비중앙 | 강원 동해시 이로동
수력 | 달성보 | 2856 | 1 | 2856 | 2012.6 | 소수력 | 소수력 | - | Andritz | Andritz | 수자원공사 | - | 신재생 | 정회원 | 시장 | 비중앙 | 경북 고령군 개진면
수력 | 담양 | 1274 | 1 | 1274 | 2007.5 | 소수력 | 소수력 | - | 대양전기 | 대양전기 | 농어촌공사 | - | 신재생 | 정회원 | 시장 | 비중앙 | 전남 담양군 금성면
수력 | 당진화력#1 | 4998 | 1 | 4998 | 2010.5 | 소수력 | 소수력 | - | 대양전기 | 대양전기 | 동서발전 | - | 신재생 | 정회원 | 시장 | 비중앙 | 충남 당진시 석문면
수력 | 당진화력2소수력 | 3200 | 1 | 3200 | 2014.8 | 소수력 | 소수력 | - | harbin electricity machinery | harbin electricity machinery | 동서발전 | - | 신재생 | 정회원 | 시장 | 비중앙 | 충남 당진시 석문면
수력 | 대곡 | 300 | 1 | 300 | 2005.6 | 소수력 | 소수력 | - | 대양전기 | 대양전기 | 수자원공사 | - | 신재생 | 정회원 | 시장 | 비중앙 | 울산 울주군 두동면
수력 | 대아 | 3000 | 1 | 3000 | 1993.6 | 소수력 | 소수력 | - | 대양전기 | 대양전기 | 농어촌공사 | - | 신재생 | 정회원 | 시장 | 비중앙 | 전북 순천시 주안면
수력 | 대아 |  |  |  | 1994.5 | 소수력 | 소수력 | - | - | - | - | - | - | - | - | - | -
수력 | 대청 | 45000 | 1 | 45000 | 1980.11 | 수력 | 수력 | - | Toshiba | Toshiba | 수자원공사 | 13.2kV | 사업용 | 정회원 | 시장 | 중앙 | 충북 청원군 문의면(금강본류 대청호)
수력 | 대청 | 45000 | 1 | 45000 | 1980.11 | 수력 | 수력 | - | Toshiba | Toshiba | 수자원공사 | 13.2kV | 사업용 | 정회원 | 시장 | 중앙 | 충북 청원군 문의면(금강본류 대청호)
수력 | 대청댐#1 | 800 | 1 | 800 | 2008.6 | 소수력 | 소수력 | - | 대양전기 | 대양전기 | 수자원공사 | - | 신재생 | 정회원 | 시장 | 비중앙 | 충북 청원군 현도면
수력 | 대청댐2 | 900 | 1 | 900 | 2017.12 | 소수력 | 소수력 | - | - | - | 수자원공사 | - | 신재생 | 정회원 | 시장 | 비중앙 | 충북 청주시 상당구
수력 | 대한보령 | 1100 | 1 | 1100 | 2009.5 | 소수력 | 소수력 | - | - | - | 대한수력발전(주) | - | 신재생 | 정회원 | 시장 | 비중앙 | 전남 보성군 득량면
수력 | 덕남정수장 | 270 | 1 | 270 | 2014.5 | 소수력 | 소수력 | - | 대양수력 | 효성중공업 | GS 파워㈜ | - | 신재생 | 정회원 | 시장 | 비중앙 | 광주 남구 덕남1길
수력 | 동상 | 590 | 1 | 590 | 2012.10 | 소수력 | 소수력 | - | - | - | 농어촌공사 | - | 신재생 | 정회원 | 시장 | 비중앙 | 전북 완주군 동상면
수력 | 동화댐 | 1000 | 1 | 1000 | 2005.5 | 소수력 | 소수력 | - | 대양전기 | 대양전기 | 농어촌공사 | - | 신재생 | 정회원 | 시장 | 비중앙 | 전북 장수군 번안면
수력 | 동화정수장 | 120 | 1 | 120 | 2015.10 | 소수력 | 소수력 | - | 대양수력 | 대양수력 | 수자원공사 | - | 신재생 | 정회원 | 시장 | 비중앙 | 전북 장수군 번암면
수력 | 맹동 | 360 | 1 | 360 | 2016.4 | 소수력 | 소수력 | - | 금성 ENC | 금성 ENC | 한국농어촌공사 | - | 신재생 | 정회원 | 시장 | 비중앙 | 충북 음성군 맹동면
수력 | 무주소수력 | 400 | 1 | 400 | 2003.4 | 소수력 | 소수력 | - | 대양전기 | 대양전기 | 한수원 | - | 신재생 | 정회원 | 시장 | 비중앙 | 전북 무주군 적상면
수력 | 무주양수 | 300000 | 1 | 300000 | 1995.2 | 양수 | 양수 | - | 한중/Neypric(프) | 한중/Alsthom | 한수원 | 18kV | 사업용 | 정회원 | 시장 | 중앙 | 전북 무주군 적상면
수력 | 무주양수 | 300000 | 1 | 300000 | 1995.4 | 양수 | 양수 | - | 한중/Neypric(프) | 한중/Alsthom | 한수원 | 18kV | 사업용 | 정회원 | 시장 | 중앙 | 전북 무주군 적상면
수력 | 물야 | 410 | 1 | 410 | 2011.12 | 소수력 | 소수력 | - | - | - | - | - | 신재생 | 비회원 | 시장외 | 비중앙 | 경북 봉화군 물야면
수력 | 밀양 | 1300 | 1 | 1300 | 2001.10 | 소수력 | 소수력 | - | 대양전기 | 대양전기 | 수자원공사 | - | 신재생 | 정회원 | 시장 | 비중앙 | 경남 밀양시 산외면
수력 | 반변 | 1060 | 1 | 1060 | 1996.10 | 소수력 | 소수력 | - | FLYGT | FLYGT | 수자원공사 | - | 신재생 | 정회원 | 시장 | 비중앙 | 경북 안동시 임하면
수력 | 방우리 | 2120 | 1 | 2120 | 1987.3 | 소수력 | 소수력 | - | FLYGT | FLYGT | ㈜청풍에너지 | - | 신재생 | 정회원 | 시장 | 비중앙 | 충남 금산군 부리면
수력 | 백곡 | 430 | 1 | 430 | 2007.5 | 소수력 | 소수력 | - | 대양전기 | 대양전기 | 농어촌공사 | - | 신재생 | 정회원 | 시장 | 비중앙 | 충북 진천군 진천읍
수력 | 백운제#1 | 160 | 1 | 160 | 2014.5 | 소수력 | 소수력 | - | 대양수력 | 대양수력 | 농어촌공사 | - | 신재생 | 정회원 | 시장 | 비중앙 | 전남 광양시 지실길
수력 | 백제보 | 2640 | 1 | 2640 | 2011.12 | 소수력 | 소수력 | - | Gugler | 현대중공업 | 수자원공사 | - | 신재생 | 정회원 | 시장 | 비중앙 | 충남 부여군 부여읍
수력 | 보령 | 145 | 1 | 145 | 1997.12 | 소수력 | 소수력 | - | Dependable(캐) | Marathon(미) | 수자원공사 | - | 신재생 | 정회원 | 시장 | 비중앙 | 충남 보령시 미산면
수력 | 보령 | 556 | 1 | 556 | 1999.3 | 소수력 | 소수력 | - | ABB | ABB | 수자원공사 | - | 신재생 | 정회원 | 시장 | 비중앙 | 충남 보령시 미산면
수력 | 보령화력#1 | 5000 | 1 | 5000 | 2009.7 | 소수력 | 소수력 | - | 대양전기 | 대양전기 | 중부발전 | - | 신재생 | 정회원 | 시장 | 비중앙 | 충남 보령시 오천면
수력 | 보령화력#2 | 2500 | 1 | 2500 | 2008.6 | 소수력 | 소수력 | - | 대양전기 | 대양전기 | 중부발전 | - | 신재생 | 정회원 | 시장 | 비중앙 | 충남 보령군 오천면 오포
수력 | 보성강 | 4500 | 1 | 4500 | 1990.5 | 소수력 | 소수력 | - | Fuji | 한중 | 한수원 | - | 신재생 | 정회원 | 시장 | 비중앙 | 전남 보성군 득량면(섬진강수계 보성강 보성저수지)
수력 | 보청 | 350 | 1 | 350 | 2016.5 | 소수력 | 소수력 | - | TINK | MARELLI | 희도전력㈜ | - | 신재생 | 정회원 | 시장 | 비중앙 | 충북 보은군 수한면
수력 | 보현산댐 | 170 | 1 | 170 | 2017.5 | 소수력 | 소수력 | - | - | - | 수자원공사 | - | 신재생 | 정회원 | 시장 | 비중앙 | 경북 영천시 화북면
수력 | 봉화 | 2100 | 1 | 2100 | 1988.9 | 소수력 | 소수력 | - | Obermeyer | 현대중전기 | ㈜크린에너지 | - | 신재생 | 정회원 | 시장 | 비중앙 | 충북 봉화군 명호면
수력 | 봉화 |  |  |  | 2011.1 | 소수력 | 소수력 | - | - | - | - | - | - | - | - | - | -
수력 | 부안 | 193 | 1 | 193 | 1998.6 | 소수력 | 소수력 | - | Dependable(캐) | Marathon(미) | 수자원공사 | - | 신재생 | 정회원 | 시장 | 비중앙 | 전북 부안군 변산면
수력 | 부항댐 | 600 | 1 | 600 | 2013.10 | 소수력 | 소수력 | - | 대양수력 | 대양수력 | 수자원공사 | - | 신재생 | 정회원 | 시장 | 비중앙 | 경북 김천시 지례면
수력 | 북평해양수력 | 5000 | 1 | 5000 | 2016.1 | 소수력 | 소수력 | - | 진런(중국) | 효성 | ㈜GS동해전력 | - | 신재생 | 정회원 | 시장 | 비중앙 | 강원 동해시 공단4로
수력 | 산내 | 820 | 1 | 820 | 1989.9 | 소수력 | 소수력 | - | British Columbia | 이천전기 | 산내소수력발전소 | - | 신재생 | 정회원 | 시장 | 비중앙 | 전북 남원시 산내면
수력 | 산청소수력* | 400 | 1 | 995 | 2001.12 | 소수력 | 소수력 | - | 두산중공업 | 두산중공업 | 한수원 | - | 신재생 | 정회원 | 시장 | 비중앙 | 경남 산청군 시천면
수력 | 산청소수력* | 595 | 1 |  | 2010.11 | 소수력 | 소수력 | - | ALSTOM | ALSTOM | 한수원 | - | 신재생 | 정회원 | 시장 | 비중앙 | 경남 산청군 시천면
수력 | 산청양수 | 350000 | 1 | 350000 | 2001.9 | 양수 | 양수 | - | 두산중공업 | 두산중공업 | 한수원 | 18kV | 사업용 | 정회원 | 시장 | 중앙 | 경남 산청군 시천면
수력 | 산청양수 | 350000 | 1 | 350000 | 2001.11 | 양수 | 양수 | - | 두산중공업 | 두산중공업 | 한수원 | 18kV | 사업용 | 정회원 | 시장 | 중앙 | 경남 산청군 시천면
수력 | 삼랑진양수 | 300000 | 1 | 300000 | 1985.11 | 양수 | 양수 | - | Hitachi/한중 | Fuji/한중 | 한수원 | 18kV | 사업용 | 정회원 | 시장 | 중앙 | 경남 밀양시 삼랑진읍
수력 | 삼랑진양수 | 300000 | 1 | 300000 | 1985.12 | 양수 | 양수 | - | Hitachi/한중 | Fuji/한중 | 한수원 | 18kV | 사업용 | 정회원 | 시장 | 중앙 | 경남 밀양시 삼랑진읍
수력 | 삼척그린파워 해양소수력 | 2750 | 1 | 2750 | 2017.8 | 소수력 | 소수력 | - | 대양수력 | CG Electric Systems Hungary Zrt | 남부발전 | - | 신재생 | 정회원 | 시장 | 비중앙 | 강원 삼척시 원덕읍
수력 | 삼천포 해양 | 1000 | 6 | 6000 | 2007.2 | 소수력 | 소수력 | - | 독일 Ossberger | 독일 Flender-Loher | 남동발전 | - | 신재생 | 정회원 | 시장 | 비중앙 | 경남 고성군 하이면
수력 | 삼한에너지 | 2800 | 1 | 2800 | 2014.9 | 소수력 | 소수력 | - | - | - | 애플에너지 | - | 신재생 | 정회원 | 시장 | 비중앙 | 강원 정선군 정선읍
수력 | 삿갓보 | 400 | 1 | 400 | 2011.8 | 소수력 | 소수력 | - | 대양수력 | 대양수력 | 농어촌공사 | - | 신재생 | 정회원 | 시장 | 비중앙 | 전북 정읍시 응동면
수력 | 상주보 | 3000 | 1 | 3000 | 2012.6 | 소수력 | 소수력 | - | Andritz | Andritz | 수자원공사 | - | 신재생 | 정회원 | 시장 | 비중앙 | 경북 상주시 중동면
수력 | 서리보 | 1500 | 1 | 1500 | 2010.10 | 소수력 | 소수력 | - | 대양전기 | 대양전기 | 인제군청 | - | 신재생 | 정회원 | 시장 | 비중앙 | 강원 인제군 기린면
수력 | 서포 | 350 | 1 | 350 | 2014.9 | 소수력 | 소수력 | - | 금성E&C | 한성중공업 | 농어촌공사 | - | 신재생 | 정회원 | 시장 | 비중앙 | 전북 군산시 개정면
수력 | 섬진강댐 | 1650 | 1 | 1650 | 2016.7 | 소수력 | 소수력 | - | GEA | 효성 | 수자원공사 | - | 신재생 | 정회원 | 시장 | 비중앙 | 전북 임실군 강진면
수력 | 성남 | 340 | 1 | 340 | 2004.2 | 소수력 | 소수력 | - | 대양전기 | 대양전기 | 수자원공사 | - | 신재생 | 정회원 | 시장 | 비중앙 | 경기 성남시 수정구
수력 | 성남 제2소수력 | 360 | 1 | 360 | 2008.12 | 소수력 | 소수력 | - | 신한정공 | 효성중공업 | 수자원공사 | - | 신재생 | 정회원 | 시장 | 비중앙 | 경기 성남시 수정구
수력 | 성덕댐 | 230 | 1 | 230 | 2014.9 | 소수력 | 소수력 | - | GEA | ADDA | 수자원공사 | - | 신재생 | 정회원 | 시장 | 비중앙 | 경북 청송군 안덕면
수력 | 성주 | 1800 | 1 | 1800 | 1999.9 | 소수력 | 소수력 | - | 대양전기 | 대양전기 | ㈜성주발전 | - | 신재생 | 정회원 | 시장 | 비중앙 | 경북 성주군 가천면
수력 | 세종보 | 2310 | 1 | 2310 | 2011.8 | 소수력 | 소수력 | - | Gugler | 현대중공업 | 수자원공사 | - | 신재생 | 정회원 | 시장 | 비중앙 | 세종 연기면
수력 | 소양강 | 100000 | 2 | 200000 | 1973.10 | 수력 | 수력 | - | Fuji | Fuji | 수자원공사 | 15.4kV | 사업용 | 정회원 | 시장 | 중앙 | 강원 춘천시 신북읍(한강수계 소양강 소양호)
수력 | 소양강 | 100000 | 2 | 200000 | 1973.10 | 수력 | 수력 | - | Fuji | Fuji | 수자원공사 | 15.4kV | 사업용 | 정회원 | 시장 | 중앙 | 강원 춘천시 신북읍(한강수계 소양강 소양호)
수력 | 소천 | 2400 | 1 | 2400 | 1987.7 | 소수력 | 소수력 | - | FLYGT | FLYGT | ㈜한여울 | - | 신재생 | 정회원 | 시장 | 비중앙 | 경북 봉화군 소천면
수력 | 소향 | 3000 | 1 | 3000 | 2018.12 | 소수력 | 소수력 | - | - | - | 농어촌공사 | - | 신재생 | 정회원 | 시장 | 비중앙 | 전주 완주군 고산면
수력 | 솔향강릉 | 340 | 1 | 340 | 2011.12 | 소수력 | 소수력 | - | - | - | - | - | 신재생 | 비회원 | 시장외 | 비중앙 | 강원 강릉시 홍제동
수력 | 승촌보 | 800 | 1 | 800 | 2011.12 | 소수력 | 소수력 | - | Mavel | 효성중공업 | 수자원공사 | - | 신재생 | 정회원 | 시장 | 비중앙 | 광주 남구 승천동
수력 | 신보령 | 5000 | 1 | 5000 | 2016.10 | 소수력 | 소수력 | - | 대양수력 | 대양수력 | 중부발전 | - | 신재생 | 정회원 | 시장 | 비중앙 | 충남 보령시 주교면
수력 | 안계 | 990 | 1 | 990 | 2013.2 | 소수력 | 소수력 | - | ossberger | 효성중공업 | 수자원공사 | - | 신재생 | 정회원 | 시장 | 비중앙 | 경북 경주시 강동면
수력 | 안동 | 45000 | 2 | 90000 | 1976.10 | 수력 | 수력 | - | Deriaz | Fuji | 수자원공사 | 11kV | 사업용 | 정회원 | 시장 | 중앙 | 경북 안동시 성곡동(낙동강본류 안동호)
수력 | 안동소수력 | 1500 | 1 | 1500 | 2003.9 | 소수력 | 소수력 | - | 대양전기 | 대양전기 | 수자원공사 | - | 신재생 | 정회원 | 시장 | 비중앙 | 경북 안동시 성곡동
수력 | 안흥 | 450 | 1 | 450 | 1978.5 | 소수력 | 소수력 | - | 효성중공업 | 효성중공업 | 한수원 | - | 신재생 | 정회원 | 시장 | 비중앙 | 강원 평창군 도암면(남한강지류 주천강)
수력 | 양수 | 400000 | 1 | 400000 | 2011.10 | 양수 | 양수 | - | ALSTOM(두산중공업) | ALSTOM(두산중공업) | 한수원 | 18kV | 사업용 | 정회원 | 시장 | 중앙 | 경북 예천군 용문면
수력 | 양양소수력 | 1400 | 1 | 1400 | 2005.8 | 소수력 | 소수력 | - | 대양전기 | 대양전기 | 한수원 | - | 신재생 | 정회원 | 시장 | 비중앙 | 강원 양양군 서면
수력 | 양양양수 | 250000 | 1 | 250000 | 2006.2 | 양수 | 양수 | - | 두산중공업 | 두산중공업 | 한수원 | 18kV | 사업용 | 정회원 | 시장 | 중앙 | 강원 양양군 서면
수력 | 양양양수 | 250000 | 1 | 250000 | 2006.4 | 양수 | 양수 | - | 두산중공업 | 두산중공업 | 한수원 | 18kV | 사업용 | 정회원 | 시장 | 중앙 | 강원 양양군 서면
수력 | 양양양수 | 250000 | 1 | 250000 | 2006.6 | 양수 | 양수 | - | 두산중공업 | 두산중공업 | 한수원 | 18kV | 사업용 | 정회원 | 시장 | 중앙 | 강원 양양군 서면
수력 | 양양양수 | 250000 | 1 | 250000 | 2006.8 | 양수 | 양수 | - | 두산중공업 | 두산중공업 | 한수원 | 18kV | 사업용 | 정회원 | 시장 | 중앙 | 강원 양양군 서면
수력 | 여주보 | 4950 | 1 | 4950 | 2012.3 | 소수력 | 소수력 | - | Andritz | Andritz | 수자원공사 | - | 신재생 | 정회원 | 시장 | 비중앙 | 경기 여주시 능서면
수력 | 영주댐 | 5000 | 1 | 5000 | 2016.8 | 소수력 | 소수력 | - | 대양수력 | 대양수력 | 수자원공사 | - | 신재생 | 정회원 | 시장 | 비중앙 | 경북 영주시 평은면
수력 | 영천 | 1000 | 1 | 1000 | 2001.8 | 소수력 | 소수력 | - | 대양전기 | 대양전기 | 수자원공사 | - | 신재생 | 정회원 | 시장 | 비중앙 | 경북 영천시 임고면
수력 | 영흥해양#1 | 3000 | 1 | 3000 | 2008.3 | 소수력 | 소수력 | - | 캐슬러 | TES(체코) | 남동발전 | - | 신재생 | 정회원 | 시장 | 비중앙 | 인천 옹진군 영흥면
수력 | 영흥해양#2 | 4599 | 1 | 4599 | 2011.9 | 소수력 | 소수력 | - | 하이드로에너지 | 현대중공업 | 남동발전 | - | 신재생 | 정회원 | 시장 | 비중앙 | 인천 웅진군 영흥면
수력 | 영흥해양#3 | 5000 | 1 | 5000 | 2014.5 | 소수력 | 소수력 | - | Hydro-energy | 효성중공업 | 남동발전 | - | 신재생 | 정회원 | 시장 | 비중앙 | 인천 옹진군 영흥면
수력 | 예당 | 480 | 1 | 480 | 2012.10 | 소수력 | 소수력 | - | - | - | - | - | 신재생 | 비회원 | 시장외 | 비중앙 | 충남 예산군 응봉면
수력 | 예천 | 400000 | 1 | 400000 | 2011.8 | 양수 | 양수 | - | ALSTOM(두산중공업) | ALSTOM(두산중공업) | 한수원 | 18kV | 사업용 | 정회원 | 시장 | 중앙 | 경북 예천군 용문면
수력 | 예천소수력 | 900 | 1 | 900 | 2011.12 | 소수력 | 소수력 | - | - | - | 한수원 | - | 신재생 | 정회원 | 시장 | 비중앙 | 경북 예천군
수력 | 오봉지구 | 530 | 1 | 530 | 2012.6 | 소수력 | 소수력 | - | - | - | - | - | 신재생 | 비회원 | 시장외 | 비중앙 | 강원 강릉시 성산면
수력 | 용담 | 2300 | 1 | 4100 | 2001.9 | 소수력 | 소수력 | - | Fuji | Fuji | 수자원공사 | - | 신재생 | 정회원 | 시장 | 비중앙 | 전북 진안군 용담면
수력 | 용담 | 1800 | 1 | 1800 | 2004.12 | 소수력 | 소수력 | - | Fuji | 현대중공업 | 수자원공사 | - | 신재생 | 정회원 | 시장 | 비중앙 | 전북 진안군 용담면
수력 | 용담1수력 | 11050 | 2 | 22100 | 2001.9 | 수력 | 수력 | - | Fuji | Fuji | 수자원공사 | 13.8kV | 사업용 | 정회원 | 시장 | 중앙 | 전북 진안군 용담면
수력 | 용담고산#1 | 800 | 1 | 800 | 2016.7 | 소수력 | 소수력 | - | WKV | 한성중공업 | 수자원공사 | - | 신재생 | 정회원 | 시장 | 비중앙 | 전북 완주군 고산면
수력 | 용림 | 600 | 1 | 600 | 2011.12 | 소수력 | 소수력 | - | 대양수력 | 대양수력 | 농어촌공사 | - | 신재생 | 정회원 | 시장 | 비중앙 | 전북 장수군 장수읍
수력 | 용연 정수장 | 760 | 1 | 760 | 2016.6 | 소수력 | 소수력 | - | 대양수력 | 대양수력 | GS 파워㈜ | - | 신재생 | 정회원 | 시장 | 비중앙 | 광주 동구 용연동
수력 | 운문 | 360 | 1 | 360 | 1998.10 | 소수력 | 소수력 | - | 대양전기 | 대양전기 | 수자원공사 | - | 신재생 | 정회원 | 시장 | 비중앙 | 경북 청도군 운문면
수력 | 운서보 | 400 | 1 | 400 | 2014.9 | 소수력 | 소수력 | - | Tink | Marelli | 함양군청 | - | 신재생 | 정회원 | 시장 | 비중앙 | 경남 함양군 휴천면
수력 | 원정수 | 600 | 1 | 600 | 2007.5 | 소수력 | 소수력 | - | 대양전기 | 대양전기 | ㈜포스코 | - | 신재생 | 정회원 | 시장 | 비중앙 | 전남 광양시 금호동
수력 | 원통보 | 200 | 1 | 200 | 2011.8 | 소수력 | 소수력 | - | 대양수력 | 대양수력 | 인제군청 | - | 신재생 | 정회원 | 시장 | 비중앙 | 강원 인제군 북면
수력 | 율현 | 560 | 1 | 560 | 2008.10 | 소수력 | 소수력 | - | - | - | 농어촌공사 | - | 신재생 | 정회원 | 시장 | 비중앙 | 경남 산청군 신동면
수력 | 의암 | 24000 | 2 | 48000 | 1967.8 | 수력 | 수력 | - | Toshiba | Toshiba | 한수원 | 11kV | 사업용 | 정회원 | 시장 | 중앙 | 강원 춘천시 신동면(한강수계 북한강 의암호)
수력 | 이포보 | 3000 | 1 | 3000 | 2011.12 | 소수력 | 소수력 | - | Mavel | 현대중공업 | 수자원공사 | - | 신재생 | 정회원 | 시장 | 비중앙 | 경기 여주군 금사면
수력 | 일산정수장 | 250 | 1 | 250 | 2017.6 | 소수력 | 소수력 | - | 구글러 | 효성 | 수자원공사 | - | 신재생 | 정회원 | 시장 | 비중앙 | 경기 고양시 덕양구
수력 | 임기 | 1200 | 1 | 1200 | 1986.8 | 소수력 | 소수력 | - | 대양전기 | 대양전기 | 대동기업㈜ | - | 신재생 | 정회원 | 시장 | 비중앙 | 경북 봉화군 소천면
수력 | 임하 | 25000 | 2 | 50000 | 1992.7 | 수력 | 수력 | - | Voest Alpine | Elin Union | 수자원공사 | 11kV | 사업용 | 정회원 | 시장 | 중앙 | 경북 안동시 임하면(낙동가지류 반변천 임하호)
수력 | 자인정 | 65 | 1 | 65 | 2012.12 | 소수력 | 소수력 | - | 대양수력 | 효성중공업 | 수자원공사 | - | 신재생 | 정회원 | 시장 | 비중앙 | 경북 경산시 자인면
수력 | 장성 | 1392 | 1 | 1392 | 2013.7 | 소수력 | 소수력 | - | 금전기업 | 일진전기 | 농어촌공사 | - | 신재생 | 정회원 | 시장 | 비중앙 | 전남 장성군 장성읍
수력 | 장흥 | 800 | 1 | 800 | 2005.2 | 소수력 | 소수력 | - | 대양전기 | 대양전기 | 수자원공사 | - | 신재생 | 정회원 | 시장 | 비중앙 | 전남 장흥군 부산면
수력 | 정선(봉정) | 1920 | 1 | 1920 | 1993.5 | 소수력 | 소수력 | - | FLYGT | FLYGT | ㈜정선소수력 | - | 신재생 | 정회원 | 시장 | 비중앙 | 강원 정선군 북면
수력 | 정우#2 | 75 | 1 | 75 | 2013.7 | 소수력 | 소수력 | - | 금성E&C | 일진전기 | 농어촌공사 | - | 신재생 | 정회원 | 시장 | 비중앙 | 전북 정읍시 정우면
수력 | 주암 | 11250 | 2 | 22500 | 1991.4 | 수력 | 수력 | - | 대우중공업 | Toshiba | 수자원공사 | 6.6kV | 사업용 | 정회원 | 시장 | 중앙 | 전남 순천시 주암면(섬진강수계 보성강 주암호)
수력 | 주암 | 1000 | 1 | 1000 | 2007.5 | 소수력 | 소수력 | - | 대양전기 | 대양전기 | 수자원공사 | - | 신재생 | 정회원 | 시장 | 비중앙 | 전남 순천시 주암면
수력 | 주암 역조정지댐 | 55 | 1 | 55 | 2012.11 | 소수력 | 소수력 | - | 금성E&C | 현대중공업 | 수자원공사 | - | 신재생 | 정회원 | 시장 | 비중앙 | 전남 순천시 상사면
수력 | 죽산보 | 1220 | 1 | 1220 | 2011.12 | 소수력 | 소수력 | - | Gugler | 현대중공업 | 수자원공사 | - | 신재생 | 정회원 | 시장 | 비중앙 | 전북 나주시 다시면
수력 | 죽전 | 190 | 1 | 190 | 2014.6 | 소수력 | 소수력 | - | 대양수력 | 대양수력 | 농어촌공사 | - | 신재생 | 정회원 | 시장 | 비중앙 | 경남 합천군 가야면
수력 | 청송양수 | 300000 | 1 | 300000 | 2006.9 | 양수 | 양수 | - | GE | GE | 한수원 | 18kV | 사업용 | 정회원 | 시장 | 중앙 | 경북 청송군 파천면
수력 | 청송양수 | 300000 | 1 | 300000 | 2006.12 | 양수 | 양수 | - | GE | GE | 한수원 | 18kV | 사업용 | 정회원 | 시장 | 중앙 | 경북 청송군 파천면
수력 | 청평 | 19800 | 2 | 39600 | 1943.10 | 수력 | 수력 | - | Hitachi | Hitachi | 한수원 | 11kV | 사업용 | 정회원 | 시장 | 중앙 | 경기 가평군 외서면(한강수계 북한강 청평호)
수력 | 청평 | 40500 | 1 | 40500 | 1968.4 | 수력 | 수력 | - | Fuji | Fuji | 한수원 | 11kV | 사업용 | 정회원 | 시장 | 중앙 | 경기 가평군 외서면(한강수계 북한강 청평호)
수력 | 청평 | 60000 | 1 | 60000 | 2011.12 | 수력 | 수력 | - | Fuji | Fuji | 한수원 | 13.8kV | 사업용 | 정회원 | 시장 | 중앙 | 경기 가평군 외서면(한강수계 북한강 청평호)
수력 | 청평양수 | 200000 | 1 | 200000 | 1979.11 | 양수 | 양수 | - | Hitachi/한중 | Fuji/한중 | 한수원 | 18kV | 사업용 | 정회원 | 시장 | 중앙 | 경남 밀양시 삼랑진읍
수력 | 청평양수 | 200000 | 1 | 200000 | 1980.2 | 양수 | 양수 | - | Hitachi/한중 | Fuji/한중 | 한수원 | 18kV | 사업용 | 정회원 | 시장 | 중앙 | 경남 밀양시 삼랑진읍
수력 | 추산 | 600 | 1 | 600 | 1969.5 | 소수력 | 소수력 | - | KAWASAKI | 이천전기 | 한국전력 | - | 신재생 | 비회원 | 시장외 | 비중앙 | 경북 울릉군 북면(나리분지수원지 용출소)
수력 | 추산 | 100 | 1 | 100 | 1978.6 | 소수력 | 소수력 | - | 이천전기 | 이천전기 | 한국전력 | - | 신재생 | 비회원 | 시장외 | 비중앙 | 경북 울릉군 북면(나리분지수원지 용출소)
수력 | 춘천 | 31140 | 1 | 31140 | 1965.1 | 수력 | 수력 | - | Toshiba | Toshiba | 한수원 | 11kV | 사업용 | 정회원 | 시장 | 중앙 | 강원 춘천시 신북읍(한강수계 북한강 춘천호)
수력 | 춘천 | 31140 | 1 | 31140 | 1965.2 | 수력 | 수력 | - | Toshiba | Toshiba | 한수원 | 11kV | 사업용 | 정회원 | 시장 | 중앙 | 강원 춘천시 신북읍(한강수계 북한강 춘천호)
수력 | 충주 | 100000 | 2 | 200000 | 1985.5 | 수력 | 수력 | - | Toshiba | Toshiba | 수자원공사 | 13.8kV | 사업용 | 정회원 | 시장 | 중앙 | 충북 충주시 동량면(한강수계 남한강 충주호)
수력 | 충주 | 100000 | 2 | 200000 | 1985.5 | 수력 | 수력 | - | Toshiba | Toshiba | 수자원공사 | 13.8kV | 사업용 | 정회원 | 시장 | 중앙 | 충북 충주시 동량면(한강수계 남한강 충주호)
수력 | 충주 | 6000 | 1 | 6000 | 1985.7 | 수력 | 수력 | - | Fuji | Fuji | 수자원공사 | 13.8kV | 사업용 | 정회원 | 시장 | 중앙 | 충북 충주시 동량면(한강수계 남한강 충주호)
수력 | 충주 | 6000 | 1 | 6000 | 1985.7 | 수력 | 수력 | - | Fuji | Fuji | 수자원공사 | 13.8kV | 사업용 | 정회원 | 시장 | 중앙 | 충북 충주시 동량면(한강수계 남한강 충주호)
수력 | 칠곡보 | 3000 | 1 | 3000 | 2012.6 | 소수력 | 소수력 | - | Andritz | Andritz | 수자원공사 | - | 신재생 | 정회원 | 시장 | 비중앙 | 경북 칠곡군 석적읍
수력 | 칠보 | 14400 | 1 | 14400 | 1945.4 | 수력 | 수력 | - | MHI | MHI | 한수원 | 11kV | 사업용 | 정회원 | 시장 | 중앙 | 전북 정읍시 칠보면(섬진강수계 섬진강옥정호)
수력 | 칠보 | 14400 | 1 | 14600 | 1965.12 | 수력 | 수력 | - | MHI | MHI | 한수원 | 11kV | 사업용 | 정회원 | 시장 | 중앙 | 전북 정읍시 칠보면(섬진강수계 섬진강옥정호)
수력 | 칠보 | 6000 | 1 | 6000 | 1985.3 | 수력 | 수력 | - | MHI | MHI | 한수원 | 11kV | 사업용 | 정회원 | 시장 | 중앙 | 전북 정읍시 칠보면(섬진강수계 섬진강옥정호)
수력 | 탑정 | 320 | 1 | 320 | 2010.10 | 소수력 | 소수력 | - | - | - | 탑정 | - | 신재생 | 비회원 | 시장외 | 비중앙 | 충남 논산시 부적면
수력 | 태안소수력 | 2200 | 1 | 2200 | 2008.6 | 소수력 | 소수력 | 수차:대양전기 | 수문:두산중공업 | 두산중공업 | 서부발전 | - | 신재생 | 정회원 | 시장 | 비중앙 | 충남 태안군 원북면
수력 | 토평 | 45 | 1 | 45 | 2011.12 | 소수력 | 소수력 | - | - | - | 한수원 | - | 신재생 | 비회원 | 시장외 | 비중앙 | 경기 구리시 수택동
수력 | 판교가압장 | 200 | 1 | 200 | 2011.8 | 소수력 | 소수력 | - | Gugler | 효성중공업 | 수자원공사 | - | 신재생 | 정회원 | 시장 | 비중앙 | 경기 성남시 분당구
수력 | 팔당 | 30000 | 4 | 120000 | 1973.12 | 수력 | 수력 | - | CREUSOT LOIRE | JEUMONT SCHNEIDER | 한수원 | 6kV | 사업용 | 정회원 | 시장 | 중앙 | 경기 남양주시 조안면(한강수계 북한강 팔당호)
수력 | 팔당 | 30000 | 4 | 120000 | 1973.12 | 수력 | 수력 | - | CREUSOT LOIRE | JEUMONT SCHNEIDER | 한수원 | 6kV | 사업용 | 정회원 | 시장 | 중앙 | 경기 남양주시 조안면(한강수계 북한강 팔당호)
수력 | 하동호 | 825 | 1 | 825 | 2006.6 | 소수력 | 소수력 | - | 대양전기 | 대양전기 | 농어촌공사 | - | 신재생 | 정회원 | 시장 | 비중앙 | 전남 하동군 청암면
수력 | 한국해양울돌목조류 | 1000 | 1 | 1000 | 2009.5 | 신재생 | 해양에너지 | - | - | - | 한국해양과학기술원 | - | 신재생 | 정회원 | 시장 | 비중앙 | 전남 진도군 군내면
수력 | 한석 | 2214 | 1 | 2214 | 1989.4 | 소수력 | 소수력 | - | Omy사 | 현대중공업 | ㈜한석에너지 | - | 신재생 | 정회원 | 시장 | 비중앙 | 충북 단양군 영춘면
수력 | 함안보 | 5000 | 1 | 5000 | 2012.3 | 소수력 | 소수력 | - | Andritz | Andritz | 수자원공사 | - | 신재생 | 정회원 | 시장 | 비중앙 | 경남 함안군 칠북면
수력 | 합천 | 50000 | 2 | 100000 | 1989.3 | 수력 | 수력 | - | Fuji | Fuji | 수자원공사 | 13.2kV | 사업용 | 정회원 | 시장 | 중앙 | 경남 합천군 용주면(낙동강수계 황강 합천호)
수력 | 합천·창녕보 | 5000 | 1 | 5000 | 2012.6 | 소수력 | 소수력 | - | Mavel | 현대중공업 | 수자원공사 | - | 신재생 | 정회원 | 시장 | 비중앙 | 경남 합천군 청덕면
수력 | 합천2수력 | 1800 | 1 | 1800 | 2017.12 | 소수력 | 소수력 | - | 대양수력 | 대양수력 | 수자원공사 | - | 신재생 | 정회원 | 시장 | 비중앙 | 경남 합천군 용주면
수력 | 행원 | 60 | 1 | 60 | 2010.11 | 소수력 | 소수력 | - | 대양전기 | 대양전기 | 남부발전 | - | 신재생 | 정회원 | 시장 | 비중앙 | 제주 제주시 구좌읍
수력 | 홍익동진 | 850 | 1 | 850 | 2008.6 | 소수력 | 소수력 | - | - | - | ㈜홍익이앤알 | - | 신재생 | 정회원 | 시장 | 비중앙 | 전북 정읍시 칠보면
수력 | 화천 | 27000 | 2 | 54000 | 1944.10 | 수력 | 수력 | - | Hitachi | Hitachi | 한수원 | 11kV | 사업용 | 정회원 | 시장 | 중앙 | 강원 화천군 간동면(한강수계 북한강 파로호)
수력 | 화천 | 27000 | 1 | 27000 | 1957.11 | 수력 | 수력 | - | Hitachi | Hitachi | 한수원 | 11kV | 사업용 | 정회원 | 시장 | 중앙 | 강원 화천군 간동면(한강수계 북한강 파로호)
수력 | 화천 | 27000 | 1 | 27000 | 1968.6 | 수력 | 수력 | - | Hitachi | Hitachi | 한수원 | 11kV | 사업용 | 정회원 | 시장 | 중앙 | 강원 화천군 간동면(한강수계 북한강 파로호)
수력 | 회동댐 | 55 | 1 | 55 | 2012.12 | 소수력 | 소수력 | - | 일진전기 | 일진전기 | - | - | 신재생 | 비회원 | 시장외 | 비중앙 | 부산 금정구 회동동
수력 | 횡성 | 1000 | 1 | 1000 | 2000.8 | 소수력 | 소수력 | - | 대양전기 | 대양전기 | 수자원공사 | - | 신재생 | 정회원 | 시장 | 비중앙 | 강원 횡성군 갑천면
수력 | 횡성댐2 | 300 | 1 | 300 | 2011.1 | 소수력 | 소수력 | - | Ossberger | 효성중공업 | 수자원공사 | - | 신재생 | 정회원 | 시장 | 비중앙 | 강원 횡성군 갑천면
원자력 | 고 리 #2 | 650000 | 1 | 650000 | 1983.7 | PWR | 농축U | WH | GEC(영) | GEC(영) | 한수원㈜ | 22kV | 사업용 | 정회원 | 시장 | 중앙 | 부산 기장군 장안읍 고리
원자력 | 고 리 #3 | 950000 | 1 | 950000 | 1985.9 | PWR | 농축U | WH | GEC(영) | GEC(영) | 한수원㈜ | 22kV | 사업용 | 정회원 | 시장 | 중앙 | 부산 기장군 장안읍 고리
원자력 | 고 리 #4 | 950000 | 1 | 950000 | 1986.4 | PWR | 농축U | WH | GEC(영) | GEC(영) | 한수원㈜ | 22kV | 사업용 | 정회원 | 시장 | 중앙 | 부산 기장군 장안읍 고리
원자력 | 신고리#1 | 1000000 | 1 | 1000000 | 2011.2 | PWR | 농축U | 두중/GE | 두중/GE | 두중/GE | 한수원㈜ | 24kV | 사업용 | 정회원 | 시장 | 중앙 | 울산 울주군 서생면 신암리
원자력 | 신고리#2 | 1000000 | 1 | 1000000 | 2012.7 | PWR | 농축U | 두중/GE | 두중/GE | 두중/GE | 한수원㈜ | 24kV | 사업용 | 정회원 | 시장 | 중앙 | 울산 울주군 서생면 신암리
원자력 | 신고리#3 | 1400000 | 1 | 1400000 | 2016.12 | PWR | 농축U | 두산중공업 | 두산중공업 | 두산중공업 | 한수원㈜ | 24kV | 사업용 | 정회원 | 시장 | 중앙 | 울산 울주군 서생면 신암리
원자력 | 신고리#4 | 1400000 | 1 | 1400000 | 2019.8 | PWR | 농축U | 두산중공업 | 두산중공업 | 두산중공업 | 한수원㈜ | 24kV | 사업용 | 정회원 | 시장 | 중앙 | 울산 울주군 서생면 신암리
원자력 | 신월성#1 | 1000000 | 1 | 1000000 | 2012.7 | PWR | 농축U | 두중/GE | 두중/GE | 두중/GE | 한수원㈜ | 22kV | 사업용 | 정회원 | 시장 | 중앙 | 경북 경주시 양남면 나아리
원자력 | 신월성#2 | 1000000 | 1 | 1000000 | 2015.7 | PWR | 농축U | 두중/GE | 두중/GE | 두중/GE | 한수원㈜ | 22kV | 사업용 | 정회원 | 시장 | 중앙 | 경북 경주시 양남면 나아리
원자력 | 월 성 #2 | 700000 | 1 | 700000 | 1997.7 | PHWR | 천연U | AECL/한중/한원연 | 한중/GE | 한중/GE | 한수원㈜ | 22kV | 사업용 | 정회원 | 시장 | 중앙 | 경북 경주시 양남면 나아리
원자력 | 월 성 #3 | 700000 | 1 | 700000 | 1998.7 | PHWR | 천연U | AECL/한중 | 한중/GE | 한중/GE | 한수원㈜ | 22kV | 사업용 | 정회원 | 시장 | 중앙 | 경북 경주시 양남면 나아리
원자력 | 월 성 #4 | 700000 | 1 | 700000 | 1999.10 | PHWR | 천연U | AECL/한중 | 한중/GE | 한중/GE | 한수원㈜ | 22kV | 사업용 | 정회원 | 시장 | 중앙 | 경북 경주시 양남면 나아리
원자력 | 한 빛 #1 | 950000 | 1 | 950000 | 1986.8 | PWR | 농축U | WH | WH | WH | 한수원㈜ | 22kV | 사업용 | 정회원 | 시장 | 중앙 | 전남 영광군 홍농읍 계마리
원자력 | 한 빛 #2 | 950000 | 1 | 950000 | 1987.6 | PWR | 농축U | WH | WH | WH | 한수원㈜ | 22kV | 사업용 | 정회원 | 시장 | 중앙 | 전남 영광군 홍농읍 계마리
원자력 | 한 빛 #3 | 1000000 | 1 | 1000000 | 1995.3 | PWR | 농축U | 한중/한원연/CE | 한중/GE | 한중/GE | 한수원㈜ | 22kV | 사업용 | 정회원 | 시장 | 중앙 | 전남 영광군 홍농읍 계마리
원자력 | 한 빛 #4 | 1000000 | 1 | 1000000 | 1996.1 | PWR | 농축U | 한중/한원연/CE | 한중/GE | 한중/GE | 한수원㈜ | 22kV | 사업용 | 정회원 | 시장 | 중앙 | 전남 영광군 홍농읍 계마리
원자력 | 한 빛 #5 | 1000000 | 1 | 1000000 | 2002.5 | PWR | 농축U | 두산중공업 | 두산중공업 | 두산중공업 | 한수원㈜ | 22kV | 사업용 | 정회원 | 시장 | 중앙 | 전남 영광군 홍농읍 계마리
원자력 | 한 빛 #6 | 1000000 | 1 | 1000000 | 2002.12 | PWR | 농축U | 두산중공업 | 두산중공업 | 두산중공업 | 한수원㈜ | 22kV | 사업용 | 정회원 | 시장 | 중앙 | 전남 영광군 홍농읍 계마리
원자력 | 한 울 #1 | 950000 | 1 | 950000 | 1988.9 | PWR | 농축U | Framatome | Alsthom | Alsthom | 한수원㈜ | 22kV | 사업용 | 정회원 | 시장 | 중앙 | 경북 울진군 북면 부구리
원자력 | 한 울 #2 | 950000 | 1 | 950000 | 1989.9 | PWR | 농축U | Framatome | Alsthom | Alsthom | 한수원㈜ | 22kV | 사업용 | 정회원 | 시장 | 중앙 | 경북 울진군 북면 부구리
원자력 | 한 울 #3 | 1000000 | 1 | 1000000 | 1998.8 | PWR | 농축U | 한중/한기/CE | 한중/GE | 한중/GE | 한수원㈜ | 22kV | 사업용 | 정회원 | 시장 | 중앙 | 경북 울진군 북면 부구리
원자력 | 한 울 #4 | 1000000 | 1 | 1000000 | 1999.12 | PWR | 농축U | 한중/한기/CE | 한중/GE | 한중/GE | 한수원㈜ | 22kV | 사업용 | 정회원 | 시장 | 중앙 | 경북 울진군 북면 부구리
원자력 | 한 울 #5 | 1000000 | 1 | 1000000 | 2004.7 | PWR | 농축U | 두중/한기/CE | 두중/GE | 두중/GE | 한수원㈜ | 22kV | 사업용 | 정회원 | 시장 | 중앙 | 경북 울진군 북면 부구리
원자력 | 한 울 #6 | 1000000 | 1 | 1000000 | 2005.4 | PWR | 농축U | 두중/한기/CE | 두중/GE | 두중/GE | 한수원㈜ | 22kV | 사업용 | 정회원 | 시장 | 중앙 | 경북 울진군 북면 부구리
집단에너지 | 광교열병합 | 102588 | 1 | 102588 | 2012.11 | 열병합 | LNG | - | Siemens | Siemens | 지역난방공사 | 13.8kV | 집단 | 정회원 | 시장 | 중앙 | 경기 수원시 이의동
집단에너지 | 광교열병합 | 42200 | 1 | 42200 | 2012.11 | 열병합 | LNG | 한국 비엔텍 | Siemens | ABB | 지역난방공사 | 13.8kV | 집단 | 정회원 | 시장 | 중앙 | 경기 수원시 이의동
집단에너지 | 구미열병합 | 85500 | 1 | 85500 | 1991.11 | 열병합 | 유연탄 | 삼성중공업 | ABB | ABB | ㈜GS E&R | - | 집단 | 정회원 | 시장 | 비중앙 | 경북 구미시 공단 2동
집단에너지 | 구미열병합 | 11600 | 1 | 11600 | 1991.11 | 열병합 | 중유 | 삼성중공업 | ABB | ABB | ㈜GS E&R | - | 집단 | 정회원 | 시장 | 비중앙 | 경북 구미시 공단 2동
집단에너지 | 군장에너지#1 | 54529 | 1 | 54529 | 2008.1 | 열병합 | 역청탄 | 현대중공업 | Siemens | Siemens | 군장에너지㈜ | - | 집단 | 정회원 | 시장 | 비중앙 | 전북 군산시 소룡동
집단에너지 | 군장에너지#2 | 30540 | 1 | 30540 | 2009.11 | 열병합 | 역청탄 | 현대중공업 | Siemens | Siemens | 군장에너지㈜ | - | 집단 | 정회원 | 시장 | 비중앙 | 전북 군산시 소룡동
집단에너지 | 군장에너지#3 | 60000 | 1 | 60000 | 2014.10 | 열병합 | 기타 | 현대중공업 | Siemens | BRUSH | 군장에너지㈜ | 13.8kV | 집단 | 정회원 | 시장 | 비중앙 | 전북 군산시 소룡동
집단에너지 | 군장에너지#4 | 250000 | 1 | 250000 | 2016.4 | 열병합 | 유연탄 | Foster Wheeler | Siemens | Siemens | 군장에너지㈜ | 17.5kV | 집단 | 정회원 | 시장 | 비중앙 | 전북 군산시 소룡동
집단에너지 | 군장에너지#5 | 28500 | 1 | 28500 | 2017.4 | 열병합 | 유연탄 | - | Siemens | Siemens | 군장에너지㈜ | 13.8kV | 집단 | 정회원 | 시장 | 비중앙 | 전북 군산시 소룡동
집단에너지 | 금호여수열병합 | 119130 | 1 | 119130 | 2009.4 | 열병합 | 유연탄 | 스미토모(SHI) | Fingspon | Siemens | 금호석유화학㈜ | - | 집단 | 정회원 | 시장 | 비중앙 | 전남 여수시 화치동
집단에너지 | 금호여수열병합 | 144970 | 1 | 144970 | 2016.2 | 열병합 | 유연탄 | 스미토모 | Siemens | Siemens | 금호석유화학㈜ | 13.8kV | 집단 | 정회원 | 시장 | 비중앙 | 전남 여수시 화치동
집단에너지 | 김천열병합 | 59000 | 1 | 59000 | 2013.4 | 열병합 | 유연탄 | - | - | - | 김천에너지서비스㈜ | - | 집단 | 정회원 | 시장 | 비중앙 | 경북 김천시 응명동
집단에너지 | 노원열병합 | 37000 | 1 | 37000 | 1994.12 | 열병합 | LNG | 두산중공업 | Mitusui | Meidensha | 서울에너지공사 | 13.8kV | 집단 | 정회원 | 시장 | 중앙 | 서울 노원구 상계동
집단에너지 | 논현열병합 | 24000 | 1 | 24000 | 2007.10 | 열병합 | LNG | Yoshimine 동부중공업 | Shinnippon | Shinnippon | ㈜미래엔인천에너지 | 13.8kV | 집단 | 정회원 | 시장 | 중앙 | 인천 남동구 고잔동
집단에너지 | 대구그린파워 | 239900 | 1 | 239900 | 2014.12 | 열병합 | LNG | - | Siemens | Siemens | 대구그린파워㈜ | 23kV | 집단 | 정회원 | 시장 | 중앙 | 대구 동구 율암동
집단에너지 | 대구그린파워 | 130800 | 1 | 130800 | 2014.12 | 열병합 | LNG | BHI | Siemens | Siemens | 대구그린파워㈜ | 23kV | 집단 | 정회원 | 시장 | 중앙 | 대구 동구 율암동
집단에너지 | 대구열병합 | 43500 | 1 | 43500 | 1997.3 | 열병합 | 중유 | 대우중공업 | KAWASAKI | GEC. Alsthom | 지역난방공사 | 13.8kV | 집단 | 정회원 | 시장 | 중앙 | 대구 달서구 대천동
집단에너지 | 대구염색 | 39400 | 1 | 39400 | 2004.2 | 열병합 | 유연탄 | FCB | Siemens | Siemens | 대구염색산업단지관리공단 | 13.8kV | 집단 | 정회원 | 시장 | 비중앙 | 대구 서구 평리동
집단에너지 | 대구염색 | 13500 | 1 | 13500 | 2004.2 | 열병합 | 유연탄 | FCB | Siemens | Siemens | 대구염색산업단지관리공단 | 13.8kV | 집단 | 정회원 | 시장 | 비중앙 | 대구 서구 평리동
집단에너지 | 대구염색 | 20000 | 1 | 20000 | 2004.7 | 열병합 | 유연탄 | FCB | Siemens | Siemens | 대구염색산업단지관리공단 | 13.8kV | 집단 | 정회원 | 시장 | 비중앙 | 대구 서구 평리동
집단에너지 | 대전서남부 | 48300 | 1 | 48300 | 2011.1 | 열병합 | LNG | 신텍 | KAWASAKI | Meidensha | 토지주택공사 | 13.8kV | 집단 | 정회원 | 시장 | 중앙 | 대전 유성구 원신흥동
집단에너지 | 대전열병합 | 88000 | 1 | 88000 | 1997.7 | 열병합 | 중유 | 현대중공업 | ABB | ABB | 대전열병합발전㈜ | 13.8kV | 집단 | 정회원 | 시장 | 중앙 | 대전 대덕구 신일동
집단에너지 | 동탄열병합 #1 GT | 246470 | 1 | 246470 | 2017.11 | 열병합 | LNG | GE PSK | 두산중공업 | 두산중공업 | 지역난방공사 | 18kV | 집단 | 정회원 | 시장 | 중앙 | 경기 화성시 동탄기흥로
집단에너지 | 동탄열병합 #1 ST | 131910 | 1 | 131910 | 2017.11 | 열병합 | LNG | GE PSK | 두산중공업 | 두산중공업 | 지역난방공사 | 17kV | 집단 | 정회원 | 시장 | 중앙 | 경기 화성시 동탄기흥로
집단에너지 | 동탄열병합 #2 GT | 246470 | 1 | 246470 | 2017.12 | 열병합 | LNG | GE PSK | 두산중공업 | 두산중공업 | 지역난방공사 | 18kV | 집단 | 정회원 | 시장 | 중앙 | 경기 화성시 동탄기흥로
집단에너지 | 동탄열병합 #2 ST | 131910 | 1 | 131910 | 2017.12 | 열병합 | LNG | GE PSK | 두산중공업 | 두산중공업 | 지역난방공사 | 17kV | 집단 | 정회원 | 시장 | 중앙 | 경기 화성시 동탄기흥로
집단에너지 | 명품오산열병합 | 289300 | 1 | 289300 | 2016.2 | 열병합 | LNG | - | MHPS | MHPS | 디에스파워㈜ | 20kV | 집단 | 정회원 | 시장 | 중앙 | 경기 오산시 누읍동
집단에너지 | 명품오산열병합 | 146800 | 1 | 146800 | 2016.2 | 열병합 | LNG | 세대에너택㈜ | MHPS | MHPS | 디에스파워㈜ | 18kV | 집단 | 정회원 | 시장 | 중앙 | 경기 오산시 누읍동
집단에너지 | 목동열병합 | 21000 | 1 | 21000 | 1987.12 | 열병합 | LNG | 두산중공업 | Siemens | Siemens | 서울에너지공사 | 13.8kV | 집단 | 정회원 | 시장 | 중앙 | 서울 양천구 목동
집단에너지 | 무림파워텍열병합 | 26300 | 1 | 26300 | 1999.4 | 열병합 | 중유 | KAWASAKI 동양보일러 | KAWASAKI | KAWASAKI | 무림파워텍㈜ | 11kV | 집단 | 정회원 | 시장 | 중앙 | 경남 진주시 상대동
집단에너지 | 반원열병합 | 56700 | 1 | 56700 | 1990.8 | 열병합 | 유연탄 | 한중 | ABB | ABB | ㈜GS E&R | 13.8kV | 집단 | 정회원 | 시장 | 비중앙 | 경기 안산시 초지동
집단에너지 | 반원열병합 | 6000 | 1 | 6000 | 1990.8 | 열병합 | 유연탄 | 한중 | 머큐리 | IBEAL | ㈜GS E&R | 13.8kV | 집단 | 정회원 | 시장 | 비중앙 | 경기 안산시 초지동
집단에너지 | 반원열병합 | 14255 | 1 | 14255 | 2006.5 | 열병합 | 유연탄 | 한중 | 신일본제철 | ABB | ㈜GS E&R | 13.8kV | 집단 | 정회원 | 시장 | 비중앙 | 경기 안산시 초지동
집단에너지 | 별내열병합 | 40030 | 2 | 80060 | 2013.7 | 열병합 | LNG | - | Siemens | ABB | 별내에너지 | 13.8kV | 집단 | 정회원 | 시장 | 중앙 | 경기 남양주시 별내동
집단에너지 | 별내열병합 | 35350 | 1 | 35350 | 2013.7 | 열병합 | LNG | Seentec | mitsui-Alstom | TMEIC | 별내에너지 | 13.8kV | 집단 | 정회원 | 시장 | 중앙 | 경기 남양주시 별내동
집단에너지 | 부산염색 | 19000 | 1 | 19000 | 1993.2 | 열병합 | 유연탄 | 대우중공업 | AE&E | Jeumento-Schneider | 부산패션칼라산업협동조합 | - | 집단 | 정회원 | 시장 | 비중앙 | 부산 사하구 신평동
집단에너지 | 부천 GT | 100000 | 2 | 200000 | 1993.1 | 열병합 | LNG | - | WH | BRUSH | GS파워㈜ | 13.8kV | 집단 | 정회원 | 시장 | 중앙 | 경기 부천시 삼정동
집단에너지 | 부천 GT | 100000 | 1 | 100000 | 1993.2 | 열병합 | LNG | - | WH | BRUSH | GS파워㈜ | 13.8kV | 집단 | 정회원 | 시장 | 중앙 | 경기 부천시 삼정동
집단에너지 | 부천 ST | 150000 | 1 | 150000 | 1993.11 | 열병합 | LNG | MHI | MHI | WH | GS파워㈜ | 18kV | 집단 | 정회원 | 시장 | 중앙 | 경기 부천시 삼정동
집단에너지 | 상공에너지열병합 | 9800 | 1 | 9800 | 2012.3 | 열병합 | 유연탄 | - | - | - | ㈜상공에너지 | - | 집단 | 정회원 | 시장 | 비중앙 | 전북 익산시 용제동
집단에너지 | 새만금열병합 | 151500 | 1 | 151500 | 2015.10 | 열병합 | 유연탄 | 두산중공업 | 두산중공업 | 두산중공업 | OCI SE | 17kV | 집단 | 정회원 | 시장 | 비중앙 | 전북 군산시 오식도동
집단에너지 | 새만금열병합 | 151500 | 1 | 151500 | 2015.11 | 열병합 | 유연탄 | 두산중공업 | 두산중공업 | 두산중공업 | OCI SE | 17kV | 집단 | 정회원 | 시장 | 비중앙 | 전북 군산시 오식도동
집단에너지 | 세종천연가스 | 167104 | 2 | 334208 | 2013.11 | 열병합 | LNG | - | 두산중공업 | 두산중공업 | 중부발전㈜ | 18kV | 집단 | 정회원 | 시장 | 중앙 | 세종시 가람동
집단에너지 | 세종천연가스 | 196233 | 1 | 196233 | 2013.11 | 열병합 | LNG | 두산중공업 | 두산중공업 | 두산중공업 | 중부발전㈜ | 18kV | 집단 | 정회원 | 시장 | 중앙 | 세종시 가람동
집단에너지 | 송도복합 | 67450 | 2 | 134900 | 2010.4 | 열병합 | LNG | 세대에너텍 | GE | GE | 인천종합에너지㈜ | 13.8kV | 집단 | 정회원 | 시장 | 중앙 | 인천 연수구 송도동
집단에너지 | 송도복합 | 52400 | 1 | 52400 | 2010.4 | 열병합 | LNG | 세대에너텍 | GE | MHI | 인천종합에너지㈜ | 13.8kV | 집단 | 정회원 | 시장 | 중앙 | 인천 연수구 송도동
집단에너지 | 수완에너지 | 40033 | 2 | 80066 | 2010.4 | 열병합 | LNG | - | Siemens | ABB | 수완에너지㈜ | 13.8kV | 집단 | 정회원 | 시장 | 중앙 | 광주 광산구 수완동
집단에너지 | 수완에너지 |  |  |  | 2013.3 | 열병합 | LNG | - | - | - | - | - | - | - | - | - | -
집단에너지 | 수완에너지 | 35180 | 1 | 35180 | 2010.4 | 열병합 | LNG | 신텍 | Mitsui | Melco | 수완에너지㈜ | 13.8kV | 집단 | 정회원 | 시장 | 중앙 | 광주 광산구 수완동
집단에너지 | 수완에너지 |  |  |  | 2013.3 | 열병합 | LNG | - | - | - | - | - | - | - | - | - | -
집단에너지 | 수원열병합 | 43200 | 1 | 43200 | 1997.12 | 열병합 | 중유 | 삼강수기 | MHI | 삼성중공업 | 지역난방공사 | 13.8kV | 집단 | 정회원 | 시장 | 중앙 | 경기 수원시 팔달구 영통동
집단에너지 | 신정열병합 | 3000 | 2 | 6000 | 2011.8 | 열병합 | LNG | - | 캐터필러 | - | 서울에너지공사 | 6.6kV | 집단 | 정회원 | 시장 | 비중앙 | 서울 양천구 신월동
집단에너지 | 아산배방열병합 | 39650 | 2 | 79300 | 2011.1 | 열병합 | LNG | 한국BNTC | Siemens | ABB | 토지주택공사 | 13.8kV | 집단 | 정회원 | 시장 | 중앙 | 충남 아산시 배방읍
집단에너지 | 아산배방열병합 |  |  |  | 2014.10 | 열병합 | LNG | - | - | - | - | - | - | - | - | - | -
집단에너지 | 아산배방열병합 | 22400 | 1 | 22400 | 2011.1 | 열병합 | LNG | 한국BNTC | SHINNIPPONMACHINERY | MEIDENSHA | 토지주택공사 | 13.8kV | 집단 | 정회원 | 시장 | 중앙 | 충남 아산시 배방읍
집단에너지 | 아산배방열병합 |  |  |  | 2014.10 | 열병합 | LNG | - | - | - | - | - | - | - | - | - | -
집단에너지 | 안산열병합 | 60000 | 1 | 60000 | 2001.7 | 열병합 | LNG | 대우 | MHI | Alstom | 안산도시개발 | 13.8kV | 집단 | 정회원 | 시장 | 중앙 | 경기 안산시 초지동
집단에너지 | 안양 GT | 75000 | 4 | 300000 | 1992.6 | 열병합 | LNG | - | ABB | ABB | GS파워㈜ | 13.8kV | 집단 | 정회원 | 시장 | 중앙 | 경기 안양시 관양동
집단에너지 | 안양 ST | 150000 | 1 | 150000 | 1993.9 | 열병합 | LNG | ABB-CE | ABB | ABB | GS파워㈜ | 16kV | 집단 | 정회원 | 시장 | 중앙 | 경기 안양시 관양동
집단에너지 | 안양열병합#2-1 GT | 320720 | 1 | 320720 | 2018.5 | 열병합 | LNG | BHI | GE | GE | GS파워㈜ | - | 집단 | 정회원 | 시장 | 중앙 | 경기 안양시 평촌동
집단에너지 | 안양열병합#2-1 ST | 160970 | 1 | 160970 | 2018.5 | 열병합 | LNG | BHI | GE | GE | GS파워㈜ | - | 집단 | 정회원 | 시장 | 중앙 | 경기 안양시 평촌동
집단에너지 | 양주열병합 | 165000 | 2 | 330000 | 2014.4 | 열병합 | LNG | - | 두산중공업 | 두산중공업 | 대륜발전㈜ | 18kV | 집단 | 정회원 | 시장 | 중앙 | 경기 양주시 옥정동
집단에너지 | 양주열병합 | 194300 | 1 | 194300 | 2014.4 | 열병합 | LNG | 두산중공업 | 두산중공업 | 두산중공업 | 대륜발전㈜ | 18kV | 집단 | 정회원 | 시장 | 중앙 | 경기 양주시 옥정동
집단에너지 | 여수열병합 | 24200 | 2 | 48400 | 2013.3 | 열병합 | 유연탄 | - | - | - | 현대에너지㈜ | - | 집단 | 정회원 | 시장 | 비중앙 | 전남 여수시 중흥동
집단에너지 | 위례열병합 | 270400 | 1 | 270400 | 2017.4 | 열병합 | LNG | Siemens | Siemens | Siemens | 위례에너지서비스㈜ | 23kV | 집단 | 정회원 | 시장 | 중앙 | 경기 하남시 위례대로4길
집단에너지 | 위례열병합 | 142200 | 1 | 142200 | 2017.4 | 열병합 | LNG | Siemens | Siemens | Siemens | 위례에너지서비스㈜ | 23kV | 집단 | 정회원 | 시장 | 중앙 | 경기 하남시 위례대로4길
집단에너지 | 익산에너지 | 19000 | 1 | 19000 | 1992.4 | 열병합 | 유연탄 | KAWASAKI | KAWASAKI | KAWASAKI | 전북집단에너지㈜ | - | 집단 | 정회원 | 시장 | 비중앙 | 전북 익산시 신흥동
집단에너지 | 인천공항 | 47000 | 2 | 94000 | 2001.3 | 열병합 | LNG | - | WH(GT) | BRUSH | 인천공항에너지㈜ | - | 집단 | 정회원 | 시장 | 중앙 | 인천 중구 운서동
집단에너지 | 인천공항 | 33000 | 1 | 33000 | 2001.3 | 열병합 | LNG | 현대중공업 | MHI(ST) | Meidensha | 인천공항에너지㈜ | - | 집단 | 정회원 | 시장 | 중앙 | 인천 중구 운서동
집단에너지 | 청주열병합 | 58300 | 1 | 58300 | 2000.10 | 열병합 | 중유 | 현대중공업 | MHI | Melco | 지역난방공사 | 13.8kV | 집단 | 정회원 | 시장 | 중앙 | 충북 청주시 흥덕구 죽림동
집단에너지 | 춘천열병합 | 287800 | 1 | 287800 | 2017.5 | 열병합 | LNG | - | MHPS | MELCO | 춘천에너지㈜ | 21kV | 집단 | 정회원 | 시장 | 중앙 | 강원 춘천시 동산면
집단에너지 | 춘천열병합 | 143400 | 1 | 143400 | 2017.5 | 열병합 | LNG | BHI | MHPS | MELCO | 춘천에너지㈜ | 21kV | 집단 | 정회원 | 시장 | 중앙 | 강원 춘천시 동산면
집단에너지 | 파주열병합 | 163400 | 2 | 326800 | 2011.1 | 열병합 | LNG | - | MHI | Melco | 지역난방공사 | - | 집단 | 정회원 | 시장 | 중앙 | 경기 파주시 교하읍
집단에너지 | 파주열병합 | 188700 | 1 | 188700 | 2011.1 | 열병합 | LNG | 범우중공업 | MHI | Melco | 지역난방공사 | - | 집단 | 정회원 | 시장 | 중앙 | 경기 파주시 교하읍
집단에너지 | 판교열병합 | 77863 | 1 | 77863 | 2010.10 | 열병합 | LNG | 대경기계기술 | GE | GE | 지역난방공사 | 13.8kV | 집단 | 정회원 | 시장 | 중앙 | 경기 성남시 판교동
집단에너지 | 판교열병합 | 68451 | 1 | 68451 | 2010.10 | 열병합 | LNG | 대경기계기술 | Mitsui | Melco | 지역난방공사 | 13.8kV | 집단 | 정회원 | 시장 | 중앙 | 경기 성남시 판교동
집단에너지 | 포천그린에너지 | 169900 | 1 | 169900 | 2018.5 | 열병합 | 유연탄 | 신텍 | Siemens | Siemens | 지에스포천그린에너지 | 16.8kV | 집단 | 정회원 | 시장 | 비중앙 | 경기 포천시 신북면
집단에너지 | 하남열병합 | 240750 | 1 | 240750 | 2015.10 | 열병합 | LNG | 두산중공업 | 두산중공업 | 두산중공업 | 나래에너지서비스㈜ | 18kV | 집단 | 정회원 | 시장 | 중앙 | 경기 하남시 풍산동
집단에너지 | 하남열병합 | 123061 | 1 | 123061 | 2015.10 | 열병합 | LNG | 두산중공업 | 두산중공업 | 두산중공업 | 나래에너지서비스㈜ | 18kV | 집단 | 정회원 | 시장 | 중앙 | 경기 하남시 풍산동
집단에너지 | 화성복합 | 160800 | 2 | 321600 | 2007.11 | 열병합 | LNG | - | MHI | - | 지역난방공사 | 18kV | 집단 | 정회원 | 시장 | 중앙 | 경기 화성시 동탄면
집단에너지 | 화성복합 | 190200 | 1 | 190200 | 2007.11 | 열병합 | LNG | - | - | - | - | 16.5kV | 집단 | 정회원 | 시장 | 중앙 | 경기 화성시 동탄면

## EPSIS
NUM | resource | Plant_name | Cap (MW) | Starting Year | New Name (To prevent overlapping) | * Raw data Cap : kW
1 | 바이오중유 | 남제주#1 | 100 | 2006 | 1남제주#1 | * kW to MW : | 0.001
2 | 바이오중유 | 남제주#2 | 100 | 2007 | 2남제주#2
3 | 유연탄 | 당진#1 | 500 | 1999 | 3당진#1 |  |  | resource | type
4 | 유연탄 | 당진#10 | 1020 | 2016 | 4당진#10 |  |  | 바이오중유 | biomass
5 | 유연탄 | 당진#2 | 500 | 1999 | 5당진#2 |  |  | 유연탄 | hard coal
6 | 유연탄 | 당진#3 | 500 | 2000 | 6당진#3 |  |  | 무연탄 | hard coal
7 | 유연탄 | 당진#4 | 500 | 2001 | 7당진#4 |  |  | 중유 | heavy or residual fuel oil
8 | 유연탄 | 당진#5 | 500 | 2005 | 8당진#5 |  |  | 경유 | petroleum
9 | 유연탄 | 당진#6 | 500 | 2006 | 9당진#6 |  |  | LNG | natural gas nonpeaker
10 | 유연탄 | 당진#7 | 500 | 2007 | 10당진#7 |  |  | 소수력 | hydro
11 | 유연탄 | 당진#8 | 500 | 2007 | 11당진#8 |  |  | 수력 | hydro
12 | 유연탄 | 당진#9 | 1020 | 2016 | 12당진#9 |  |  | 양수 | -
13 | 무연탄 | 동해#1 | 200 | 1998 | 13동해#1 |  |  | 해양에너지 | -
14 | 무연탄 | 동해#2 | 200 | 1999 | 14동해#2 |  |  | 농축U | nuclear
15 | 유연탄 | 보령#1 | 500 | 1983 | 15보령#1 |  |  | 천연U | nuclear
16 | 유연탄 | 보령#2 | 500 | 1984 | 16보령#2 |  |  | 기타 | -
17 | 유연탄 | 보령#3 | 500 | 1993 | 17보령#3 |  |  | - | -
18 | 유연탄 | 보령#4 | 500 | 1993 | 18보령#4 |  |  | 유류
19 | 유연탄 | 보령#5 | 500 | 1993 | 19보령#5 |  |  | 역청탄 | hard coal
20 | 유연탄 | 보령#6 | 500 | 1994 | 20보령#6
21 | 유연탄 | 보령#7 | 500 | 2008 | 21보령#7
22 | 유연탄 | 보령#8 | 500 | 2008 | 22보령#8
23 | 유연탄 | 북평#1 | 595 | 2017 | 23북평#1
24 | 유연탄 | 북평#2 | 595 | 2017 | 24북평#2
25 | 유연탄 | 삼척그린파워 #1 | 1022 | 2016 | 25삼척그린파워 #1
26 | 유연탄 | 삼척그린파워 #2 | 1022 | 2017 | 26삼척그린파워 #2
27 | 유연탄 | 삼천포#1 | 560 | 1983 | 27삼천포#1
28 | 유연탄 | 삼천포#2 | 560 | 1984 | 28삼천포#2
29 | 유연탄 | 삼천포#3 | 560 | 1993 | 29삼천포#3
30 | 유연탄 | 삼천포#4 | 560 | 1994 | 30삼천포#4
31 | 유연탄 | 삼천포#5 | 500 | 1997 | 31삼천포#5
32 | 유연탄 | 삼천포#6 | 500 | 1998 | 32삼천포#6
33 | 유연탄 | 신보령#1 | 1019.029 | 2017 | 33신보령#1
34 | 유연탄 | 신보령#2 | 1019.029 | 2017 | 34신보령#2
35 | 유연탄 | 여수#1 | 340 | 2016 | 35여수#1
36 | 유연탄 | 여수#2 | 328.6 | 1977 | 36여수#2
37 | - | 여수#2 | 0 | 2011 | 37여수#2
38 | 무연탄 | 영동#2 | 200 | 1979 | 38영동#2
39 | 유연탄 | 영흥#1 | 800 | 2004 | 39영흥#1
40 | 유연탄 | 영흥#2 | 800 | 2004 | 40영흥#2
41 | 유연탄 | 영흥#3 | 870 | 2008 | 41영흥#3
42 | 유연탄 | 영흥#4 | 870 | 2008 | 42영흥#4
43 | 유연탄 | 영흥#5 | 870 | 2014 | 43영흥#5
44 | 유연탄 | 영흥#6 | 870 | 2014 | 44영흥#6
45 | 중유 | 울산#4 | 400 | 1979 | 45울산#4
46 | 중유 | 울산#5 | 400 | 1980 | 46울산#5
47 | 중유 | 울산#6 | 400 | 1981 | 47울산#6
48 | 바이오중유 | 제주#2 | 75 | 2000 | 48제주#2
49 | 바이오중유 | 제주#3 | 75 | 2000 | 49제주#3
50 | 유연탄 | 태안#1 | 500 | 1995 | 50태안#1
51 | 유연탄 | 태안#10 | 1050 | 2017 | 51태안#10
52 | 유연탄 | 태안#2 | 500 | 1995 | 52태안#2
53 | 유연탄 | 태안#3 | 500 | 1997 | 53태안#3
54 | 유연탄 | 태안#4 | 500 | 1997 | 54태안#4
55 | 유연탄 | 태안#5 | 500 | 2001 | 55태안#5
56 | 유연탄 | 태안#6 | 500 | 2002 | 56태안#6
57 | 유연탄 | 태안#7 | 500 | 2007 | 57태안#7
58 | 유연탄 | 태안#8 | 500 | 2007 | 58태안#8
59 | 유연탄 | 태안#9 | 1050 | 2016 | 59태안#9
60 | 중유 | 평택#1 | 350 | 1980 | 60평택#1
61 | 중유 | 평택#2 | 350 | 1980 | 61평택#2
62 | 중유 | 평택#3 | 350 | 1983 | 62평택#3
63 | 중유 | 평택#4 | 350 | 1983 | 63평택#4
64 | 유연탄 | 하동#1 | 500 | 1997 | 64하동#1
65 | 유연탄 | 하동#2 | 500 | 1997 | 65하동#2
66 | 유연탄 | 하동#3 | 500 | 1998 | 66하동#3
67 | 유연탄 | 하동#4 | 500 | 1999 | 67하동#4
68 | 유연탄 | 하동#5 | 500 | 2000 | 68하동#5
69 | 유연탄 | 하동#6 | 500 | 2001 | 69하동#6
70 | 유연탄 | 하동#7 | 500 | 2008 | 70하동#7
71 | 유연탄 | 하동#8 | 500 | 2009 | 71하동#8
72 | 유연탄 | 호남#1 | 250 | 1973 | 72호남#1
73 | 유연탄 | 호남#1 | 0 | 1985 | 73호남#1
74 | 유연탄 | 호남#2 | 250 | 1973 | 74호남#2
75 | 유연탄 | 호남#2 | 0 | 1984 | 75호남#2
76 | 경유 | 가거도 | 0.3 | 2004 | 76가거도
77 | 경유 | 가거도 | 0.75 | 2009 | 77가거도
78 | 경유 | 가의도 | 0.24 | 1996 | 78가의도
79 | 경유 | 가파도 | 0.45 | 1993 | 79가파도
80 | 경유 | 개야도 | 0.5 | 1994 | 80개야도
81 | 경유 | 개야도 | 1 | 2006 | 81개야도
82 | 경유 | 거문도 | 2 | 1989 | 82거문도
83 | 경유 | 거문도 | 0.5 | 1997 | 83거문도
84 | 경유 | 거문도 | 2 | 2005 | 84거문도
85 | 경유 | 고대도 | 0.1 | 1996 | 85고대도
86 | 경유 | 고대도 | 0.3 | 1996 | 86고대도
87 | 경유 | 구자도 | 0.24 | 2007 | 87구자도
88 | 경유 | 낙월도 | 0.75 | 1994 | 88낙월도
89 | 경유 | 녹도 | 0.16 | 1996 | 89녹도
90 | 경유 | 녹도 | 0.1 | 2011 | 90녹도
91 | 경유 | 대청도 | 0.45 | 1995 | 91대청도
92 | 경유 | 대청도 | 0.5 | 2006 | 92대청도
93 | 경유 | 대청도 | 2.6 | 2011 | 93대청도
94 | 경유 | 덕우도 | 0.24 | 1996 | 94덕우도
95 | 경유 | 덕우도 | 0.15 | 2000 | 95덕우도
96 | 경유 | 덕적도 | 0.9 | 1989 | 96덕적도
97 | 경유 | 덕적도 | 0.5 | 1997 | 97덕적도
98 | 경유 | 덕적도 | 0.5 | 2001 | 98덕적도
99 | 경유 | 덕적도 | 1 | 2005 | 99덕적도
100 | 경유 | 독거도 | 0.08 | 2004 | 100독거도
101 | 경유 | 독거도 | 0.08 | 2010 | 101독거도
102 | 경유 | 득량도 | 0.3 | 1994 | 102득량도
103 | 경유 | 마라도 | 0.273 | 2011 | 103마라도
104 | 경유 | 마라도 | 0.182 | 2011 | 104마라도
105 | 경유 | 마라도 | 0.182 | 2013 | 105마라도
106 | 경유 | 매물도 | 0.45 | 1994 | 106매물도
107 | 경유 | 문갑도 | 0.24 | 2004 | 107문갑도
108 | 경유 | 백령도 | 4.5 | 1999 | 108백령도
109 | 경유 | 백령도 | 1.5 | 2001 | 109백령도
110 | 경유 | 백령도 | 3 | 2003 | 110백령도
111 | 경유 | 백령도 | 6 | 2013 | 111백령도
112 | 경유 | 비안도 | 0.45 | 1994 | 112비안도
113 | 경유 | 비양도 | 0.24 | 1996 | 113비양도
114 | 경유 | 삽시도 | 1 | 1993 | 114삽시도
115 | 경유 | 삽시도 | 0.6 | 2006 | 115삽시도
116 | 경유 | 상화도 | 0.08 | 2006 | 116상화도
117 | 경유 | 상화도 | 0.08 | 2006 | 117상화도
118 | 경유 | 상화도 | 0.08 | 2008 | 118상화도
119 | 경유 | 성남도 | 0.08 | 2004 | 119성남도
120 | 경유 | 성남도 | 0.08 | 2010 | 120성남도
121 | 경유 | 소연평도 | 0.5 | 2002 | 121소연평도
122 | 경유 | 소연평도 | 0.1 | 2002 | 122소연평도
123 | 경유 | 소청도 | 2.4 | 1995 | 123소청도
124 | 경유 | 손죽도 | 0.3 | 1994 | 124손죽도
125 | 경유 | 송이도 | 0.2 | 1996 | 125송이도
126 | 경유 | 송이도 | 0.1 | 2011 | 126송이도
127 | 경유 | 수우도 | 0.08 | 1996 | 127수우도
128 | 경유 | 수우도 | 0.08 | 2008 | 128수우도
129 | 경유 | 슬도 | 0.24 | 2006 | 129슬도
130 | 경유 | 승봉도 | 0.45 | 1994 | 130승봉도
131 | 경유 | 승봉도 | 0.5 | 2004 | 131승봉도
132 | 경유 | 승봉도 | 1 | 2008 | 132승봉도
133 | 경유 | 시산도 | 0.75 | 1994 | 133시산도
134 | 경유 | 어룡도 | 0.24 | 2006 | 134어룡도
135 | 경유 | 어의도 | 0.08 | 1996 | 135어의도
136 | 경유 | 어의도 | 0.08 | 1996 | 136어의도
137 | 경유 | 어청도 | 0.3 | 1994 | 137어청도
138 | 경유 | 어청도 | 0.6 | 2007 | 138어청도
139 | 경유 | 어청도 | 0.5 | 2012 | 139어청도
140 | 경유 | 여서도 | 0.24 | 1996 | 140여서도
141 | 경유 | 여자도 | 0.45 | 1994 | 141여자도
142 | 경유 | 연도 | 0.16 | 1996 | 142연도
143 | 경유 | 연도 | 0.1 | 2011 | 143연도
144 | 경유 | 연평도 | 2 | 2005 | 144연평도
145 | 경유 | 연평도 | 5.7 | 2011 | 145연평도
146 | 경유 | 영산도 | 0.24 | 2015 | 146영산도
147 | 경유 | 왕등도 | 0.24 | 2006 | 147왕등도
148 | 경유 | 외도 | 0.16 | 2015 | 148외도
149 | 경유 | 외도 | 0.06 | 2015 | 149외도
150 | 경유 | 외연도 | 0.45 | 1994 | 150외연도
151 | 경유 | 외연도 | 0.3 | 2004 | 151외연도
152 | 경유 | 울도 | 0.24 | 2003 | 152울도
153 | 경유 | 울릉도 | 2 | 1986 | 153울릉도
154 | 경유 | 울릉도 | 3 | 1996 | 154울릉도
155 | 경유 | 울릉도 | 1.5 | 2002 | 155울릉도
156 | 경유 | 울릉도 | 6 | 2007 | 156울릉도
157 | 경유 | 울릉도 | 6 | 2011 | 157울릉도
158 | 경유 | 위도 | 1.35 | 1993 | 158위도
159 | 경유 | 위도 | 0.5 | 2002 | 159위도
160 | 경유 | 위도 | 1 | 2003 | 160위도
161 | 경유 | 자월도 | 0.15 | 1993 | 161자월도
162 | 경유 | 자월도 | 1.5 | 2004 | 162자월도
163 | 경유 | 장고도 | 0.45 | 1996 | 163장고도
164 | 경유 | 제주GT#1,2 | 110 | 1977 | 164제주GT#1,2
165 | 경유 | 제주GT#3 | 55 | 1977 | 165제주GT#3
166 | 중유 | 제주내연#1 | 40 | 2005 | 166제주내연#1
167 | 중유 | 제주내연#2 | 40 | 2009 | 167제주내연#2
168 | 경유 | 조도 | 1 | 1996 | 168조도
169 | 경유 | 조도 | 1.6 | 2008 | 169조도
170 | 경유 | 조도 | 0.8 | 2016 | 170조도
171 | 경유 | 초도 | 0.75 | 1992 | 171초도
172 | 경유 | 추도 | 0.24 | 1994 | 172추도
173 | 경유 | 추자도 | 0.5 | 1995 | 173추자도
174 | 경유 | 추자도 | 0.5 | 1999 | 174추자도
175 | 경유 | 추자도 | 0.5 | 1999 | 175추자도
176 | 경유 | 추자도 | 2 | 2007 | 176추자도
177 | 경유 | 추자도 | 2 | 2012 | 177추자도
178 | 경유 | 평도 | 0.24 | 2005 | 178평도
179 | 경유 | 풍도 | 0.45 | 1996 | 179풍도
180 | 경유 | 호도 | 0.6 | 1997 | 180호도
181 | 경유 | 홍도 | 0.25 | 1993 | 181홍도
182 | 경유 | 홍도 | 0.5 | 2004 | 182홍도
183 | 경유 | 홍도 | 1.6 | 2010 | 183홍도
184 | 경유 | 화도 | 0.08 | 200202 | 184화도
185 | 경유 | 화도 | 0.08 | 200707 | 185화도
186 | 경유 | 화도 | 0.08 | 201010 | 186화도
187 | 경유 | 흑산도 | 0.5 | 1994 | 187흑산도
188 | 경유 | 흑산도 | 1.5 | 1996 | 188흑산도
189 | 경유 | 흑산도 | 2 | 2008 | 189흑산도
190 | LNG | 광양#1 GT | 306.2 | 2006 | 190광양#1 GT
191 | LNG | 광양#1 ST | 188.4 | 2006 | 191광양#1 ST
192 | LNG | 광양#2 GT | 306.2 | 2006 | 192광양#2 GT
193 | LNG | 광양#2 ST | 188.4 | 2006 | 193광양#2 ST
194 | LNG | 군산 GT | 466.6 | 2010 | 194군산 GT
195 | LNG | 군산 ST | 251.8 | 2010 | 195군산 ST
196 | LNG | 당진#1 GT | 321.92 | 2000 | 196당진#1 GT
197 | LNG | 당진#1 ST | 178.83 | 2001 | 197당진#1 ST
198 | LNG | 당진#2 GT | 349 | 2008 | 198당진#2 GT
199 | LNG | 당진#2 ST | 184 | 2008 | 199당진#2 ST
200 | LNG | 당진#3 GT | 250 | 2013 | 200당진#3 GT
201 | LNG | 당진#3 ST | 132 | 2013 | 201당진#3 ST
202 | LNG | 당진#4 GT | 539.6 | 2017 | 202당진#4 GT
203 | LNG | 당진#4 ST | 306.4 | 2017 | 203당진#4 ST
204 | LNG | 대산 GT | 374.8 | 1997 | 204대산 GT
205 | LNG | 대산 ST | 91 | 1998 | 205대산 ST
206 | LNG | 동두천#1 GT | 572.6 | 2015 | 206동두천#1 GT
207 | LNG | 동두천#1 ST | 285.8 | 2015 | 207동두천#1 ST
208 | LNG | 동두천#2 GT | 572.6 | 2015 | 208동두천#2 GT
209 | LNG | 동두천#2 ST | 285.8 | 2015 | 209동두천#2 ST
210 | LNG | 보령#1~3 GT | 900 | 1997 | 210보령#1~3 GT
211 | LNG | 보령#1~3 ST | 450 | 2002 | 211보령#1~3 ST
212 | LNG | 부산#1 GT | 300 | 2003 | 212부산#1 GT
213 | LNG | 부산#1 ST | 150 | 2003 | 213부산#1 ST
214 | LNG | 부산#2 GT | 300 | 2003 | 214부산#2 GT
215 | LNG | 부산#2 ST | 150 | 2003 | 215부산#2 ST
216 | LNG | 부산#3 GT | 300 | 2004 | 216부산#3 GT
217 | LNG | 부산#3 ST | 150 | 2004 | 217부산#3 ST
218 | LNG | 부산#4 GT | 300 | 2004 | 218부산#4 GT
219 | LNG | 부산#4 ST | 150 | 2004 | 219부산#4 ST
220 | LNG | 부산정관에너지 GT | 26.65 | 2017 | 220부산정관에너지 GT
221 | LNG | 부산정관에너지 ST | 19.186 | 2017 | 221부산정관에너지 ST
222 | LNG | 분당#1 GT | 155.516 | 1992 | 222분당#1 GT
223 | LNG | 분당#1 GT | 233.274 | 1992 | 223분당#1 GT
224 | LNG | 분당#1 ST | 185 | 1993 | 224분당#1 ST
225 | LNG | 분당#2 GT | 233.274 | 1995 | 225분당#2 GT
226 | LNG | 분당#2 ST | 115 | 1997 | 226분당#2 ST
227 | LNG | 서울복합#1 GT | 241.298 | 2019 | 227서울복합#1 GT
228 | LNG | 서울복합#1 ST | 127.875 | 2019 | 228서울복합#1 ST
229 | LNG | 서울복합#2 GT | 241.298 | 2019 | 229서울복합#2 GT
230 | LNG | 서울복합#2 ST | 127.875 | 2019 | 230서울복합#2 ST
231 | LNG | 서인천#5~8 GT | 300 | 1992 | 231서인천#5~8 GT
232 | LNG | 서인천#5~8 GT | 300 | 1992 | 232서인천#5~8 GT
233 | LNG | 서인천#5~8 ST | 150 | 1992 | 233서인천#5~8 ST
234 | LNG | 서인천#5~8 ST | 150 | 1992 | 234서인천#5~8 ST
235 | LNG | 서인천#1~4 GT | 150 | 1992 | 235서인천#1~4 GT
236 | LNG | 서인천#1~4 GT | 150 | 1992 | 236서인천#1~4 GT
237 | LNG | 서인천#1~4 GT | 300 | 1992 | 237서인천#1~4 GT
238 | LNG | 서인천#1~4 ST | 150 | 1992 | 238서인천#1~4 ST
239 | LNG | 서인천#1~4 ST | 150 | 1992 | 239서인천#1~4 ST
240 | LNG | 신인천#1,2 GT | 600 | 1996 | 240신인천#1,2 GT
241 | LNG | 신인천#1,2 ST | 300 | 1997 | 241신인천#1,2 ST
242 | LNG | 신인천#3,4 GT | 600 | 1996 | 242신인천#3,4 GT
243 | LNG | 신인천#3,4 ST | 300 | 1997 | 243신인천#3,4 ST
244 | LNG | 신평택 GT | 580.4 | 2019 | 244신평택 GT
245 | LNG | 신평택 ST | 282.9 | 2019 | 245신평택 ST
246 | LNG | 안동 GT | 234.5 | 2014 | 246안동 GT
247 | LNG | 안동 ST | 127.1 | 2014 | 247안동 ST
248 | LNG | 안산 GT | 485.8 | 2014 | 248안산 GT
249 | LNG | 안산 ST | 265.4 | 2014 | 249안산 ST
250 | LNG | 영남파워 GT | 292 | 2017 | 250영남파워 GT
251 | LNG | 영남파워 ST | 150.8 | 2017 | 251영남파워 ST
252 | LNG | 영월 GT | 549 | 2010 | 252영월 GT
253 | LNG | 영월 ST | 299 | 2010 | 253영월 ST
254 | LNG | 오성 GT | 497.04 | 2013 | 254오성 GT
255 | LNG | 오성 ST | 272.79 | 2013 | 255오성 ST
256 | LNG | 울산#1 GT | 200 | 1995 | 256울산#1 GT
257 | LNG | 울산#1 ST | 100 | 1979 | 257울산#1 ST
258 | LNG | 울산#1 ST | 0 | 1987 | 258울산#1 ST
259 | LNG | 울산#2 GT | 300 | 1996 | 259울산#2 GT
260 | LNG | 울산#2 ST | 150 | 1997 | 260울산#2 ST
261 | LNG | 울산#3 GT | 300 | 1996 | 261울산#3 GT
262 | LNG | 울산#3 ST | 150 | 1997 | 262울산#3 ST
263 | LNG | 울산#4 GT | 573.2 | 2013 | 263울산#4 GT
264 | LNG | 울산#4 ST | 298.7 | 2014 | 264울산#4 ST
265 | LNG | 율촌#1 GT | 327.6 | 2004 | 265율촌#1 GT
266 | LNG | 율촌#1 ST | 197.9 | 2005 | 266율촌#1 ST
267 | LNG | 율촌#2 GT | 571.6 | 2013 | 267율촌#2 GT
268 | LNG | 율촌#2 ST | 292.6 | 2014 | 268율촌#2 ST
269 | LNG | 인천#1 GT | 321.458 | 2005 | 269인천#1 GT
270 | LNG | 인천#1 ST | 182.081 | 2005 | 270인천#1 ST
271 | LNG | 인천#2 GT | 327.958 | 2009 | 271인천#2 GT
272 | LNG | 인천#2 ST | 180.95 | 2009 | 272인천#2 ST
273 | LNG | 인천#3 GT | 300 | 2012 | 273인천#3 GT
274 | LNG | 인천#3 ST | 150 | 2012 | 274인천#3 ST
275 | LNG | 일산#1 GT | 200 | 1993 | 275일산#1 GT
276 | LNG | 일산#1 GT | 200 | 1993 | 276일산#1 GT
277 | LNG | 일산#1 ST | 200 | 1993 | 277일산#1 ST
278 | LNG | 일산#2 GT | 200 | 1995 | 278일산#2 GT
279 | LNG | 일산#2 ST | 100 | 1996 | 279일산#2 ST
280 | 유류 | 제주복합#1 GT | 71.893 | 2018 | 280제주복합#1 GT
281 | 유류 | 제주복합#1 ST | 42.474 | 2018 | 281제주복합#1 ST
282 | 유류 | 제주복합#2 GT | 58.947 | 2018 | 282제주복합#2 GT
283 | 유류 | 제주복합#2 ST | 34.776 | 2018 | 283제주복합#2 ST
284 | LNG | 파주문산#1 GT | 551 | 2017 | 284파주문산#1 GT
285 | LNG | 파주문산#1 ST | 296.6 | 2017 | 285파주문산#1 ST
286 | LNG | 파주문산#2 GT | 551 | 2017 | 286파주문산#2 GT
287 | LNG | 파주문산#2 ST | 296.6 | 2017 | 287파주문산#2 ST
288 | LNG | 평택#2 GT | 572.6 | 2013 | 288평택#2 GT
289 | LNG | 평택#2 ST | 295.9 | 2014 | 289평택#2 ST
290 | LNG | 포스코#3 GT | 300 | 1996 | 290포스코#3 GT
291 | LNG | 포스코#3 ST | 150 | 1999 | 291포스코#3 ST
292 | LNG | 포스코#4 GT | 300 | 1997 | 292포스코#4 GT
293 | LNG | 포스코#4 ST | 150 | 2001 | 293포스코#4 ST
294 | LNG | 포스코#5 GT | 366.4 | 2011 | 294포스코#5 GT
295 | LNG | 포스코#5 ST | 208.2 | 2011 | 295포스코#5 ST
296 | LNG | 포스코#6 GT | 366.4 | 2011 | 296포스코#6 GT
297 | LNG | 포스코#6 ST | 208.2 | 2011 | 297포스코#6 ST
298 | LNG | 포스코#7 GT | 242.7 | 2014 | 298포스코#7 GT
299 | LNG | 포스코#7 ST | 132.9 | 2014 | 299포스코#7 ST
300 | LNG | 포스코#8 GT | 242.7 | 2014 | 300포스코#8 GT
301 | LNG | 포스코#8 ST | 132.9 | 2014 | 301포스코#8 ST
302 | LNG | 포스코#9 GT | 242.7 | 2015 | 302포스코#9 GT
303 | LNG | 포스코#9 ST | 132.9 | 2015 | 303포스코#9 ST
304 | LNG | 포천#1 GT | 481 | 2014 | 304포천#1 GT
305 | LNG | 포천#1 ST | 244 | 2014 | 305포천#1 ST
306 | LNG | 포천#2 GT | 481 | 2014 | 306포천#2 GT
307 | LNG | 포천#2 ST | 244 | 2014 | 307포천#2 ST
308 | LNG | 포천천연 GT | 575.4 | 2017 | 308포천천연 GT
309 | LNG | 포천천연 ST | 298.8 | 2017 | 309포천천연 ST
310 | LNG | 한림 GT | 35 | 1995 | 310한림 GT
311 | LNG | 한림 GT | 35 | 1996 | 311한림 GT
312 | LNG | 한림 ST | 35 | 1997 | 312한림 ST
313 | 소수력 | KC하이드로 | 0.4 | 2013 | 313KC하이드로
314 | 소수력 | 가북 | 0.65 | 2014 | 314가북
315 | 수력 | 강릉 | 41 | 1990 | 315강릉
316 | 수력 | 강릉 | 41 | 1991 | 316강릉
317 | 소수력 | 강정고령보 | 3 | 2011 | 317강정고령보
318 | 소수력 | 강천보 | 4.95 | 2011 | 318강천보
319 | 소수력 | 개취보 | 0.42 | 2013 | 319개취보
320 | 소수력 | 경천#1 | 0.8 | 1995 | 320경천#1
321 | 소수력 | 경천#2 | 2.1 | 2010 | 321경천#2
322 | 소수력 | 경천지구 | 0.44 | 2008 | 322경천지구
323 | 소수력 | 고문 | 1.5 | 2007 | 323고문
324 | 소수력 | 고산 | 0.56 | 2009 | 324고산
325 | 소수력 | 고수 | 0.099 | 2014 | 325고수
326 | 소수력 | 공주보 | 3 | 2011 | 326공주보
327 | 소수력 | 광주호 | 0.24 | 2013 | 327광주호
328 | 소수력 | 광천 | 0.45 | 1992 | 328광천
329 | 소수력 | 괴산 | 2.6 | 1957 | 329괴산
330 | 소수력 | 구만 | 0.17 | 2014 | 330구만
331 | 소수력 | 구미보 | 3 | 2011 | 331구미보
332 | 소수력 | 군위댐 | 0.5 | 2010 | 332군위댐
333 | 소수력 | 궁평 | 0.18 | 2012 | 333궁평
334 | 소수력 | 극동 | 1.5 | 2011 | 334극동
335 | 소수력 | 극동제2 | 0.75 | 2013 | 335극동제2
336 | 소수력 | 금강 | 1.35 | 1988 | 336금강
337 | 소수력 | 금계 | 0.28 | 2014 | 337금계
338 | 소수력 | 낙단보 | 3 | 2012 | 338낙단보
339 | 소수력 | 낙덕 | 0.06 | 2014 | 339낙덕
340 | 소수력 | 남강 | 14 | 1998 | 340남강
341 | 소수력 | 남강#2 | 9 | 2019 | 341남강#2
342 | 소수력 | 노량진 | 0.3 | 2013 | 342노량진
343 | 소수력 | 농어촌공사 | 0.49 | 2010 | 343농어촌공사
344 | 소수력 | 단양수중보 | 2.4 | 2019 | 344단양수중보
345 | 소수력 | 달방 | 0.17 | 2007 | 345달방
346 | 소수력 | 달성보 | 2.856 | 2012 | 346달성보
347 | 소수력 | 담양 | 1.274 | 2007 | 347담양
348 | 소수력 | 당진화력#1 | 4.998 | 2010 | 348당진화력#1
349 | 소수력 | 당진화력2소수력 | 3.2 | 2014 | 349당진화력2소수력
350 | 소수력 | 대곡 | 0.3 | 2005 | 350대곡
351 | 소수력 | 대아 | 3 | 1993 | 351대아
352 | 소수력 | 대아 | 0 | 1994 | 352대아
353 | 수력 | 대청 | 45 | 1980 | 353대청
354 | 수력 | 대청 | 45 | 1980 | 354대청
355 | 소수력 | 대청댐#1 | 0.8 | 2008 | 355대청댐#1
356 | 소수력 | 대청댐2 | 0.9 | 2017 | 356대청댐2
357 | 소수력 | 대한보령 | 1.1 | 2009 | 357대한보령
358 | 소수력 | 덕남정수장 | 0.27 | 2014 | 358덕남정수장
359 | 소수력 | 동상 | 0.59 | 2012 | 359동상
360 | 소수력 | 동화댐 | 1 | 2005 | 360동화댐
361 | 소수력 | 동화정수장 | 0.12 | 2015 | 361동화정수장
362 | 소수력 | 맹동 | 0.36 | 2016 | 362맹동
363 | 소수력 | 무주소수력 | 0.4 | 2003 | 363무주소수력
364 | 양수 | 무주양수 | 300 | 1995 | 364무주양수
365 | 양수 | 무주양수 | 300 | 1995 | 365무주양수
366 | 소수력 | 물야 | 0.41 | 2011 | 366물야
367 | 소수력 | 밀양 | 1.3 | 2001 | 367밀양
368 | 소수력 | 반변 | 1.06 | 1996 | 368반변
369 | 소수력 | 방우리 | 2.12 | 1987 | 369방우리
370 | 소수력 | 백곡 | 0.43 | 2007 | 370백곡
371 | 소수력 | 백운제#1 | 0.16 | 2014 | 371백운제#1
372 | 소수력 | 백제보 | 2.64 | 2011 | 372백제보
373 | 소수력 | 보령 | 0.145 | 1997 | 373보령
374 | 소수력 | 보령 | 0.556 | 1999 | 374보령
375 | 소수력 | 보령화력#1 | 5 | 2009 | 375보령화력#1
376 | 소수력 | 보령화력#2 | 2.5 | 2008 | 376보령화력#2
377 | 소수력 | 보성강 | 4.5 | 1990 | 377보성강
378 | 소수력 | 보청 | 0.35 | 2016 | 378보청
379 | 소수력 | 보현산댐 | 0.17 | 2017 | 379보현산댐
380 | 소수력 | 봉화 | 2.1 | 1988 | 380봉화
381 | 소수력 | 봉화 | 0 | 2011 | 381봉화
382 | 소수력 | 부안 | 0.193 | 1998 | 382부안
383 | 소수력 | 부항댐 | 0.6 | 2013 | 383부항댐
384 | 소수력 | 북평해양수력 | 5 | 2016 | 384북평해양수력
385 | 소수력 | 산내 | 0.82 | 1989 | 385산내
386 | 소수력 | 산청소수력* | 0.995 | 2001 | 386산청소수력*
387 | 소수력 | 산청소수력* | 0 | 2010 | 387산청소수력*
388 | 양수 | 산청양수 | 350 | 2001 | 388산청양수
389 | 양수 | 산청양수 | 350 | 2001 | 389산청양수
390 | 양수 | 삼랑진양수 | 300 | 1985 | 390삼랑진양수
391 | 양수 | 삼랑진양수 | 300 | 1985 | 391삼랑진양수
392 | 소수력 | 삼척그린파워 해양소수력 | 2.75 | 2017 | 392삼척그린파워 해양소수력
393 | 소수력 | 삼천포 해양 | 6 | 2007 | 393삼천포 해양
394 | 소수력 | 삼한에너지 | 2.8 | 2014 | 394삼한에너지
395 | 소수력 | 삿갓보 | 0.4 | 2011 | 395삿갓보
396 | 소수력 | 상주보 | 3 | 2012 | 396상주보
397 | 소수력 | 서리보 | 1.5 | 2010 | 397서리보
398 | 소수력 | 서포 | 0.35 | 2014 | 398서포
399 | 소수력 | 섬진강댐 | 1.65 | 2016 | 399섬진강댐
400 | 소수력 | 성남 | 0.34 | 2004 | 400성남
401 | 소수력 | 성남 제2소수력 | 0.36 | 2008 | 401성남 제2소수력
402 | 소수력 | 성덕댐 | 0.23 | 2014 | 402성덕댐
403 | 소수력 | 성주 | 1.8 | 1999 | 403성주
404 | 소수력 | 세종보 | 2.31 | 2011 | 404세종보
405 | 수력 | 소양강 | 200 | 1973 | 405소양강
406 | 수력 | 소양강 | 200 | 1973 | 406소양강
407 | 소수력 | 소천 | 2.4 | 1987 | 407소천
408 | 소수력 | 소향 | 3 | 2018 | 408소향
409 | 소수력 | 솔향강릉 | 0.34 | 2011 | 409솔향강릉
410 | 소수력 | 승촌보 | 0.8 | 2011 | 410승촌보
411 | 소수력 | 신보령 | 5 | 2016 | 411신보령
412 | 소수력 | 안계 | 0.99 | 2013 | 412안계
413 | 수력 | 안동 | 90 | 1976 | 413안동
414 | 소수력 | 안동소수력 | 1.5 | 2003 | 414안동소수력
415 | 소수력 | 안흥 | 0.45 | 1978 | 415안흥
416 | 양수 | 양수 | 400 | 2011 | 416양수
417 | 소수력 | 양양소수력 | 1.4 | 2005 | 417양양소수력
418 | 양수 | 양양양수 | 250 | 2006 | 418양양양수
419 | 양수 | 양양양수 | 250 | 2006 | 419양양양수
420 | 양수 | 양양양수 | 250 | 2006 | 420양양양수
421 | 양수 | 양양양수 | 250 | 2006 | 421양양양수
422 | 소수력 | 여주보 | 4.95 | 2012 | 422여주보
423 | 소수력 | 영주댐 | 5 | 2016 | 423영주댐
424 | 소수력 | 영천 | 1 | 2001 | 424영천
425 | 소수력 | 영흥해양#1 | 3 | 2008 | 425영흥해양#1
426 | 소수력 | 영흥해양#2 | 4.599 | 2011 | 426영흥해양#2
427 | 소수력 | 영흥해양#3 | 5 | 2014 | 427영흥해양#3
428 | 소수력 | 예당 | 0.48 | 2012 | 428예당
429 | 양수 | 예천 | 400 | 2011 | 429예천
430 | 소수력 | 예천소수력 | 0.9 | 2011 | 430예천소수력
431 | 소수력 | 오봉지구 | 0.53 | 2012 | 431오봉지구
432 | 소수력 | 용담 | 4.1 | 2001 | 432용담
433 | 소수력 | 용담 | 1.8 | 2004 | 433용담
434 | 수력 | 용담1수력 | 22.1 | 2001 | 434용담1수력
435 | 소수력 | 용담고산#1 | 0.8 | 2016 | 435용담고산#1
436 | 소수력 | 용림 | 0.6 | 2011 | 436용림
437 | 소수력 | 용연 정수장 | 0.76 | 2016 | 437용연 정수장
438 | 소수력 | 운문 | 0.36 | 1998 | 438운문
439 | 소수력 | 운서보 | 0.4 | 2014 | 439운서보
440 | 소수력 | 원정수 | 0.6 | 2007 | 440원정수
441 | 소수력 | 원통보 | 0.2 | 2011 | 441원통보
442 | 소수력 | 율현 | 0.56 | 2008 | 442율현
443 | 수력 | 의암 | 48 | 1967 | 443의암
444 | 소수력 | 이포보 | 3 | 2011 | 444이포보
445 | 소수력 | 일산정수장 | 0.25 | 2017 | 445일산정수장
446 | 소수력 | 임기 | 1.2 | 1986 | 446임기
447 | 수력 | 임하 | 50 | 1992 | 447임하
448 | 소수력 | 자인정 | 0.065 | 2012 | 448자인정
449 | 소수력 | 장성 | 1.392 | 2013 | 449장성
450 | 소수력 | 장흥 | 0.8 | 2005 | 450장흥
451 | 소수력 | 정선(봉정) | 1.92 | 1993 | 451정선(봉정)
452 | 소수력 | 정우#2 | 0.075 | 2013 | 452정우#2
453 | 수력 | 주암 | 22.5 | 1991 | 453주암
454 | 소수력 | 주암 | 1 | 2007 | 454주암
455 | 소수력 | 주암 역조정지댐 | 0.055 | 2012 | 455주암 역조정지댐
456 | 소수력 | 죽산보 | 1.22 | 2011 | 456죽산보
457 | 소수력 | 죽전 | 0.19 | 2014 | 457죽전
458 | 양수 | 청송양수 | 300 | 2006 | 458청송양수
459 | 양수 | 청송양수 | 300 | 2006 | 459청송양수
460 | 수력 | 청평 | 39.6 | 1943 | 460청평
461 | 수력 | 청평 | 40.5 | 1968 | 461청평
462 | 수력 | 청평 | 60 | 2011 | 462청평
463 | 양수 | 청평양수 | 200 | 1979 | 463청평양수
464 | 양수 | 청평양수 | 200 | 1980 | 464청평양수
465 | 소수력 | 추산 | 0.6 | 1969 | 465추산
466 | 소수력 | 추산 | 0.1 | 1978 | 466추산
467 | 수력 | 춘천 | 31.14 | 1965 | 467춘천
468 | 수력 | 춘천 | 31.14 | 1965 | 468춘천
469 | 수력 | 충주 | 200 | 1985 | 469충주
470 | 수력 | 충주 | 200 | 1985 | 470충주
471 | 수력 | 충주 | 6 | 1985 | 471충주
472 | 수력 | 충주 | 6 | 1985 | 472충주
473 | 소수력 | 칠곡보 | 3 | 2012 | 473칠곡보
474 | 수력 | 칠보 | 14.4 | 1945 | 474칠보
475 | 수력 | 칠보 | 14.6 | 1965 | 475칠보
476 | 수력 | 칠보 | 6 | 1985 | 476칠보
477 | 소수력 | 탑정 | 0.32 | 2010 | 477탑정
478 | 소수력 | 태안소수력 | 2.2 | 2008 | 478태안소수력
479 | 소수력 | 토평 | 0.045 | 2011 | 479토평
480 | 소수력 | 판교가압장 | 0.2 | 2011 | 480판교가압장
481 | 수력 | 팔당 | 120 | 1973 | 481팔당
482 | 수력 | 팔당 | 120 | 1973 | 482팔당
483 | 소수력 | 하동호 | 0.825 | 2006 | 483하동호
484 | 해양에너지 | 한국해양울돌목조류 | 1 | 2009 | 484한국해양울돌목조류
485 | 소수력 | 한석 | 2.214 | 1989 | 485한석
486 | 소수력 | 함안보 | 5 | 2012 | 486함안보
487 | 수력 | 합천 | 100 | 1989 | 487합천
488 | 소수력 | 합천·창녕보 | 5 | 2012 | 488합천·창녕보
489 | 소수력 | 합천2수력 | 1.8 | 2017 | 489합천2수력
490 | 소수력 | 행원 | 0.06 | 2010 | 490행원
491 | 소수력 | 홍익동진 | 0.85 | 2008 | 491홍익동진
492 | 수력 | 화천 | 54 | 1944 | 492화천
493 | 수력 | 화천 | 27 | 1957 | 493화천
494 | 수력 | 화천 | 27 | 1968 | 494화천
495 | 소수력 | 회동댐 | 0.055 | 2012 | 495회동댐
496 | 소수력 | 횡성 | 1 | 2000 | 496횡성
497 | 소수력 | 횡성댐2 | 0.3 | 2011 | 497횡성댐2
498 | 농축U | 고 리 #2 | 650 | 1983 | 498고 리 #2
499 | 농축U | 고 리 #3 | 950 | 1985 | 499고 리 #3
500 | 농축U | 고 리 #4 | 950 | 1986 | 500고 리 #4
501 | 농축U | 신고리#1 | 1000 | 2011 | 501신고리#1
502 | 농축U | 신고리#2 | 1000 | 2012 | 502신고리#2
503 | 농축U | 신고리#3 | 1400 | 2016 | 503신고리#3
504 | 농축U | 신고리#4 | 1400 | 2019 | 504신고리#4
505 | 농축U | 신월성#1 | 1000 | 2012 | 505신월성#1
506 | 농축U | 신월성#2 | 1000 | 2015 | 506신월성#2
507 | 천연U | 월 성 #2 | 700 | 1997 | 507월 성 #2
508 | 천연U | 월 성 #3 | 700 | 1998 | 508월 성 #3
509 | 천연U | 월 성 #4 | 700 | 1999 | 509월 성 #4
510 | 농축U | 한 빛 #1 | 950 | 1986 | 510한 빛 #1
511 | 농축U | 한 빛 #2 | 950 | 1987 | 511한 빛 #2
512 | 농축U | 한 빛 #3 | 1000 | 1995 | 512한 빛 #3
513 | 농축U | 한 빛 #4 | 1000 | 1996 | 513한 빛 #4
514 | 농축U | 한 빛 #5 | 1000 | 2002 | 514한 빛 #5
515 | 농축U | 한 빛 #6 | 1000 | 2002 | 515한 빛 #6
516 | 농축U | 한 울 #1 | 950 | 1988 | 516한 울 #1
517 | 농축U | 한 울 #2 | 950 | 1989 | 517한 울 #2
518 | 농축U | 한 울 #3 | 1000 | 1998 | 518한 울 #3
519 | 농축U | 한 울 #4 | 1000 | 1999 | 519한 울 #4
520 | 농축U | 한 울 #5 | 1000 | 2004 | 520한 울 #5
521 | 농축U | 한 울 #6 | 1000 | 2005 | 521한 울 #6
522 | LNG | 광교열병합 | 102.588 | 2012 | 522광교열병합
523 | LNG | 광교열병합 | 42.2 | 2012 | 523광교열병합
524 | 유연탄 | 구미열병합 | 85.5 | 1991 | 524구미열병합
525 | 중유 | 구미열병합 | 11.6 | 1991 | 525구미열병합
526 | 역청탄 | 군장에너지#1 | 54.529 | 2008 | 526군장에너지#1
527 | 역청탄 | 군장에너지#2 | 30.54 | 2009 | 527군장에너지#2
528 | 기타 | 군장에너지#3 | 60 | 2014 | 528군장에너지#3
529 | 유연탄 | 군장에너지#4 | 250 | 2016 | 529군장에너지#4
530 | 유연탄 | 군장에너지#5 | 28.5 | 2017 | 530군장에너지#5
531 | 유연탄 | 금호여수열병합 | 119.13 | 2009 | 531금호여수열병합
532 | 유연탄 | 금호여수열병합 | 144.97 | 2016 | 532금호여수열병합
533 | 유연탄 | 김천열병합 | 59 | 2013 | 533김천열병합
534 | LNG | 노원열병합 | 37 | 1994 | 534노원열병합
535 | LNG | 논현열병합 | 24 | 2007 | 535논현열병합
536 | LNG | 대구그린파워 | 239.9 | 2014 | 536대구그린파워
537 | LNG | 대구그린파워 | 130.8 | 2014 | 537대구그린파워
538 | 중유 | 대구열병합 | 43.5 | 1997 | 538대구열병합
539 | 유연탄 | 대구염색 | 39.4 | 2004 | 539대구염색
540 | 유연탄 | 대구염색 | 13.5 | 2004 | 540대구염색
541 | 유연탄 | 대구염색 | 20 | 2004 | 541대구염색
542 | LNG | 대전서남부 | 48.3 | 2011 | 542대전서남부
543 | 중유 | 대전열병합 | 88 | 1997 | 543대전열병합
544 | LNG | 동탄열병합 #1 GT | 246.47 | 2017 | 544동탄열병합 #1 GT
545 | LNG | 동탄열병합 #1 ST | 131.91 | 2017 | 545동탄열병합 #1 ST
546 | LNG | 동탄열병합 #2 GT | 246.47 | 2017 | 546동탄열병합 #2 GT
547 | LNG | 동탄열병합 #2 ST | 131.91 | 2017 | 547동탄열병합 #2 ST
548 | LNG | 명품오산열병합 | 289.3 | 2016 | 548명품오산열병합
549 | LNG | 명품오산열병합 | 146.8 | 2016 | 549명품오산열병합
550 | LNG | 목동열병합 | 21 | 1987 | 550목동열병합
551 | 중유 | 무림파워텍열병합 | 26.3 | 1999 | 551무림파워텍열병합
552 | 유연탄 | 반원열병합 | 56.7 | 1990 | 552반원열병합
553 | 유연탄 | 반원열병합 | 6 | 1990 | 553반원열병합
554 | 유연탄 | 반원열병합 | 14.255 | 2006 | 554반원열병합
555 | LNG | 별내열병합 | 80.06 | 2013 | 555별내열병합
556 | LNG | 별내열병합 | 35.35 | 2013 | 556별내열병합
557 | 유연탄 | 부산염색 | 19 | 1993 | 557부산염색
558 | LNG | 부천 GT | 200 | 1993 | 558부천 GT
559 | LNG | 부천 GT | 100 | 1993 | 559부천 GT
560 | LNG | 부천 ST | 150 | 1993 | 560부천 ST
561 | 유연탄 | 상공에너지열병합 | 9.8 | 2012 | 561상공에너지열병합
562 | 유연탄 | 새만금열병합 | 151.5 | 2015 | 562새만금열병합
563 | 유연탄 | 새만금열병합 | 151.5 | 2015 | 563새만금열병합
564 | LNG | 세종천연가스 | 334.208 | 2013 | 564세종천연가스
565 | LNG | 세종천연가스 | 196.233 | 2013 | 565세종천연가스
566 | LNG | 송도복합 | 134.9 | 2010 | 566송도복합
567 | LNG | 송도복합 | 52.4 | 2010 | 567송도복합
568 | LNG | 수완에너지 | 80.066 | 2010 | 568수완에너지
569 | LNG | 수완에너지 | 0 | 2013 | 569수완에너지
570 | LNG | 수완에너지 | 35.18 | 2010 | 570수완에너지
571 | LNG | 수완에너지 | 0 | 2013 | 571수완에너지
572 | 중유 | 수원열병합 | 43.2 | 1997 | 572수원열병합
573 | LNG | 신정열병합 | 6 | 2011 | 573신정열병합
574 | LNG | 아산배방열병합 | 79.3 | 2011 | 574아산배방열병합
575 | LNG | 아산배방열병합 | 0 | 2014 | 575아산배방열병합
576 | LNG | 아산배방열병합 | 22.4 | 2011 | 576아산배방열병합
577 | LNG | 아산배방열병합 | 0 | 2014 | 577아산배방열병합
578 | LNG | 안산열병합 | 60 | 2001 | 578안산열병합
579 | LNG | 안양 GT | 300 | 1992 | 579안양 GT
580 | LNG | 안양 ST | 150 | 1993 | 580안양 ST
581 | LNG | 안양열병합#2-1 GT | 320.72 | 2018 | 581안양열병합#2-1 GT
582 | LNG | 안양열병합#2-1 ST | 160.97 | 2018 | 582안양열병합#2-1 ST
583 | LNG | 양주열병합 | 330 | 2014 | 583양주열병합
584 | LNG | 양주열병합 | 194.3 | 2014 | 584양주열병합
585 | 유연탄 | 여수열병합 | 48.4 | 2013 | 585여수열병합
586 | LNG | 위례열병합 | 270.4 | 2017 | 586위례열병합
587 | LNG | 위례열병합 | 142.2 | 2017 | 587위례열병합
588 | 유연탄 | 익산에너지 | 19 | 1992 | 588익산에너지
589 | LNG | 인천공항 | 94 | 2001 | 589인천공항
590 | LNG | 인천공항 | 33 | 2001 | 590인천공항
591 | 중유 | 청주열병합 | 58.3 | 2000 | 591청주열병합
592 | LNG | 춘천열병합 | 287.8 | 2017 | 592춘천열병합
593 | LNG | 춘천열병합 | 143.4 | 2017 | 593춘천열병합
594 | LNG | 파주열병합 | 326.8 | 2011 | 594파주열병합
595 | LNG | 파주열병합 | 188.7 | 2011 | 595파주열병합
596 | LNG | 판교열병합 | 77.863 | 2010 | 596판교열병합
597 | LNG | 판교열병합 | 68.451 | 2010 | 597판교열병합
598 | 유연탄 | 포천그린에너지 | 169.9 | 2018 | 598포천그린에너지
599 | LNG | 하남열병합 | 240.75 | 2015 | 599하남열병합
600 | LNG | 하남열병합 | 123.061 | 2015 | 600하남열병합
601 | LNG | 화성복합 | 321.6 | 2007 | 601화성복합
602 | LNG | 화성복합 | 190.2 | 2007 | 602화성복합

## EPSIS_Cal
# nuclear |  |  |  | * Assumed retire cycle of nuclear plant : | 30 | years | The last year of MOTIE Data : | 2034 | # natural gas nonpeaker |  |  |  | * Assumed retire cycle of nuclear plant : | 30 | years
|  |  |  | ** plants built before | 2004 | are not considerd (Assume MOTIE Data already considered them) | [6 empty] | ** plants built before | 2004 | are not considerd (Assume MOTIE Data already considered them)
resource | 농축U | 천연U | [6 empty] | resource | LNG
Type | Plant name | Cap. (MW) | starting year |  |  | After 2004 ? | Retirement year |  | Type | Plant name | Cap. (MW) | starting year |  |  | After 2004 ? | Retirement year
농축U | 498고 리 #2 | 650 | 1983 |  |  | - | - |  | LNG | 190광양#1 GT | 306.2 | 2006 |  |  | TRUE | 2036
농축U | 499고 리 #3 | 950 | 1985 |  |  | - | - |  | LNG | 191광양#1 ST | 188.4 | 2006 |  |  | TRUE | 2036
농축U | 500고 리 #4 | 950 | 1986 |  |  | - | - |  | LNG | 192광양#2 GT | 306.2 | 2006 |  |  | TRUE | 2036
농축U | 501신고리#1 | 1000 | 2011 |  |  | TRUE | 2041 |  | LNG | 193광양#2 ST | 188.4 | 2006 |  |  | TRUE | 2036
농축U | 502신고리#2 | 1000 | 2012 |  |  | TRUE | 2042 |  | LNG | 194군산 GT | 466.6 | 2010 |  |  | TRUE | 2040
농축U | 503신고리#3 | 1400 | 2016 |  |  | TRUE | 2046 |  | LNG | 195군산 ST | 251.8 | 2010 |  |  | TRUE | 2040
농축U | 504신고리#4 | 1400 | 2019 |  |  | TRUE | 2049 |  | LNG | 196당진#1 GT | 321.92 | 2000 |  |  | - | -
농축U | 505신월성#1 | 1000 | 2012 |  |  | TRUE | 2042 |  | LNG | 197당진#1 ST | 178.83 | 2001 |  |  | - | -
농축U | 506신월성#2 | 1000 | 2015 |  |  | TRUE | 2045 |  | LNG | 198당진#2 GT | 349 | 2008 |  |  | TRUE | 2038
농축U | 510한 빛 #1 | 950 | 1986 |  |  | - | - |  | LNG | 199당진#2 ST | 184 | 2008 |  |  | TRUE | 2038
농축U | 511한 빛 #2 | 950 | 1987 |  |  | - | - |  | LNG | 200당진#3 GT | 250 | 2013 |  |  | TRUE | 2043
농축U | 512한 빛 #3 | 1000 | 1995 |  |  | - | - |  | LNG | 201당진#3 ST | 132 | 2013 |  |  | TRUE | 2043
농축U | 513한 빛 #4 | 1000 | 1996 |  |  | - | - |  | LNG | 202당진#4 GT | 539.6 | 2017 |  |  | TRUE | 2047
농축U | 514한 빛 #5 | 1000 | 2002 |  |  | - | - |  | LNG | 203당진#4 ST | 306.4 | 2017 |  |  | TRUE | 2047
농축U | 515한 빛 #6 | 1000 | 2002 |  |  | - | - |  | LNG | 204대산 GT | 374.8 | 1997 |  |  | - | -
농축U | 516한 울 #1 | 950 | 1988 |  |  | - | - |  | LNG | 205대산 ST | 91 | 1998 |  |  | - | -
농축U | 517한 울 #2 | 950 | 1989 |  |  | - | - |  | LNG | 206동두천#1 GT | 572.6 | 2015 |  |  | TRUE | 2045
농축U | 518한 울 #3 | 1000 | 1998 |  |  | - | - |  | LNG | 207동두천#1 ST | 285.8 | 2015 |  |  | TRUE | 2045
농축U | 519한 울 #4 | 1000 | 1999 |  |  | - | - |  | LNG | 208동두천#2 GT | 572.6 | 2015 |  |  | TRUE | 2045
농축U | 520한 울 #5 | 1000 | 2004 |  |  | - | - |  | LNG | 209동두천#2 ST | 285.8 | 2015 |  |  | TRUE | 2045
농축U | 521한 울 #6 | 1000 | 2005 |  |  | TRUE | 2035 |  | LNG | 210보령#1~3 GT | 900 | 1997 |  |  | - | -
천연U | 507월 성 #2 | 700 | 1997 |  |  | - | - |  | LNG | 211보령#1~3 ST | 450 | 2002 |  |  | - | -
천연U | 508월 성 #3 | 700 | 1998 |  |  | - | - |  | LNG | 212부산#1 GT | 300 | 2003 |  |  | - | -
천연U | 509월 성 #4 | 700 | 1999 |  |  | - | - |  | LNG | 213부산#1 ST | 150 | 2003 |  |  | - | -
[9 empty] | LNG | 214부산#2 GT | 300 | 2003 |  |  | - | -
[9 empty] | LNG | 215부산#2 ST | 150 | 2003 |  |  | - | -
# hard coal |  |  |  | * Assumed retire cycle of nuclear plant : | 30 | years |  |  | LNG | 216부산#3 GT | 300 | 2004 |  |  | - | -
|  |  |  | ** plants built before | 2004 | are not considerd (Assume MOTIE Data already considered them) |  |  | LNG | 217부산#3 ST | 150 | 2004 |  |  | - | -
resource | 유연탄 | 무연탄 | 역청탄 | [5 empty] | LNG | 218부산#4 GT | 300 | 2004 |  |  | - | -
Type | Plant name | Cap. (MW) | starting year |  |  | After 2004 ? | Retirement year |  | LNG | 219부산#4 ST | 150 | 2004 |  |  | - | -
유연탄 | 3당진#1 | 500 | 1999 |  |  | - | - |  | LNG | 220부산정관에너지 GT | 26.65 | 2017 |  |  | TRUE | 2047
유연탄 | 4당진#10 | 1020 | 2016 |  |  | TRUE | 2046 |  | LNG | 221부산정관에너지 ST | 19.186 | 2017 |  |  | TRUE | 2047
유연탄 | 5당진#2 | 500 | 1999 |  |  | - | - |  | LNG | 222분당#1 GT | 155.516 | 1992 |  |  | - | -
유연탄 | 6당진#3 | 500 | 2000 |  |  | - | - |  | LNG | 223분당#1 GT | 233.274 | 1992 |  |  | - | -
유연탄 | 7당진#4 | 500 | 2001 |  |  | - | - |  | LNG | 224분당#1 ST | 185 | 1993 |  |  | - | -
유연탄 | 8당진#5 | 500 | 2005 |  |  | TRUE | 2035 |  | LNG | 225분당#2 GT | 233.274 | 1995 |  |  | - | -
유연탄 | 9당진#6 | 500 | 2006 |  |  | TRUE | 2036 |  | LNG | 226분당#2 ST | 115 | 1997 |  |  | - | -
유연탄 | 10당진#7 | 500 | 2007 |  |  | TRUE | 2037 |  | LNG | 227서울복합#1 GT | 241.298 | 2019 |  |  | TRUE | 2049
유연탄 | 11당진#8 | 500 | 2007 |  |  | TRUE | 2037 |  | LNG | 228서울복합#1 ST | 127.875 | 2019 |  |  | TRUE | 2049
유연탄 | 12당진#9 | 1020 | 2016 |  |  | TRUE | 2046 |  | LNG | 229서울복합#2 GT | 241.298 | 2019 |  |  | TRUE | 2049
유연탄 | 15보령#1 | 500 | 1983 |  |  | - | - |  | LNG | 230서울복합#2 ST | 127.875 | 2019 |  |  | TRUE | 2049
유연탄 | 16보령#2 | 500 | 1984 |  |  | - | - |  | LNG | 231서인천#5~8 GT | 300 | 1992 |  |  | - | -
유연탄 | 17보령#3 | 500 | 1993 |  |  | - | - |  | LNG | 232서인천#5~8 GT | 300 | 1992 |  |  | - | -
유연탄 | 18보령#4 | 500 | 1993 |  |  | - | - |  | LNG | 233서인천#5~8 ST | 150 | 1992 |  |  | - | -
유연탄 | 19보령#5 | 500 | 1993 |  |  | - | - |  | LNG | 234서인천#5~8 ST | 150 | 1992 |  |  | - | -
유연탄 | 20보령#6 | 500 | 1994 |  |  | - | - |  | LNG | 235서인천#1~4 GT | 150 | 1992 |  |  | - | -
유연탄 | 21보령#7 | 500 | 2008 |  |  | TRUE | 2038 |  | LNG | 236서인천#1~4 GT | 150 | 1992 |  |  | - | -
유연탄 | 22보령#8 | 500 | 2008 |  |  | TRUE | 2038 |  | LNG | 237서인천#1~4 GT | 300 | 1992 |  |  | - | -
유연탄 | 23북평#1 | 595 | 2017 |  |  | TRUE | 2047 |  | LNG | 238서인천#1~4 ST | 150 | 1992 |  |  | - | -
유연탄 | 24북평#2 | 595 | 2017 |  |  | TRUE | 2047 |  | LNG | 239서인천#1~4 ST | 150 | 1992 |  |  | - | -
유연탄 | 25삼척그린파워 #1 | 1022 | 2016 |  |  | TRUE | 2046 |  | LNG | 240신인천#1,2 GT | 600 | 1996 |  |  | - | -
유연탄 | 26삼척그린파워 #2 | 1022 | 2017 |  |  | TRUE | 2047 |  | LNG | 241신인천#1,2 ST | 300 | 1997 |  |  | - | -
유연탄 | 27삼천포#1 | 560 | 1983 |  |  | - | - |  | LNG | 242신인천#3,4 GT | 600 | 1996 |  |  | - | -
유연탄 | 28삼천포#2 | 560 | 1984 |  |  | - | - |  | LNG | 243신인천#3,4 ST | 300 | 1997 |  |  | - | -
유연탄 | 29삼천포#3 | 560 | 1993 |  |  | - | - |  | LNG | 244신평택 GT | 580.4 | 2019 |  |  | TRUE | 2049
유연탄 | 30삼천포#4 | 560 | 1994 |  |  | - | - |  | LNG | 245신평택 ST | 282.9 | 2019 |  |  | TRUE | 2049
유연탄 | 31삼천포#5 | 500 | 1997 |  |  | - | - |  | LNG | 246안동 GT | 234.5 | 2014 |  |  | TRUE | 2044
유연탄 | 32삼천포#6 | 500 | 1998 |  |  | - | - |  | LNG | 247안동 ST | 127.1 | 2014 |  |  | TRUE | 2044
유연탄 | 33신보령#1 | 1019.029 | 2017 |  |  | TRUE | 2047 |  | LNG | 248안산 GT | 485.8 | 2014 |  |  | TRUE | 2044
유연탄 | 34신보령#2 | 1019.029 | 2017 |  |  | TRUE | 2047 |  | LNG | 249안산 ST | 265.4 | 2014 |  |  | TRUE | 2044
유연탄 | 35여수#1 | 340 | 2016 |  |  | TRUE | 2046 |  | LNG | 250영남파워 GT | 292 | 2017 |  |  | TRUE | 2047
유연탄 | 36여수#2 | 328.6 | 1977 |  |  | - | - |  | LNG | 251영남파워 ST | 150.8 | 2017 |  |  | TRUE | 2047
유연탄 | 39영흥#1 | 800 | 2004 |  |  | - | - |  | LNG | 252영월 GT | 549 | 2010 |  |  | TRUE | 2040
유연탄 | 40영흥#2 | 800 | 2004 |  |  | - | - |  | LNG | 253영월 ST | 299 | 2010 |  |  | TRUE | 2040
유연탄 | 41영흥#3 | 870 | 2008 |  |  | TRUE | 2038 |  | LNG | 254오성 GT | 497.04 | 2013 |  |  | TRUE | 2043
유연탄 | 42영흥#4 | 870 | 2008 |  |  | TRUE | 2038 |  | LNG | 255오성 ST | 272.79 | 2013 |  |  | TRUE | 2043
유연탄 | 43영흥#5 | 870 | 2014 |  |  | TRUE | 2044 |  | LNG | 256울산#1 GT | 200 | 1995 |  |  | - | -
유연탄 | 44영흥#6 | 870 | 2014 |  |  | TRUE | 2044 |  | LNG | 257울산#1 ST | 100 | 1979 |  |  | - | -
유연탄 | 50태안#1 | 500 | 1995 |  |  | - | - |  | LNG | 258울산#1 ST | 0 | 1987 |  |  | - | -
유연탄 | 51태안#10 | 1050 | 2017 |  |  | TRUE | 2047 |  | LNG | 259울산#2 GT | 300 | 1996 |  |  | - | -
유연탄 | 52태안#2 | 500 | 1995 |  |  | - | - |  | LNG | 260울산#2 ST | 150 | 1997 |  |  | - | -
유연탄 | 53태안#3 | 500 | 1997 |  |  | - | - |  | LNG | 261울산#3 GT | 300 | 1996 |  |  | - | -
유연탄 | 54태안#4 | 500 | 1997 |  |  | - | - |  | LNG | 262울산#3 ST | 150 | 1997 |  |  | - | -
유연탄 | 55태안#5 | 500 | 2001 |  |  | - | - |  | LNG | 263울산#4 GT | 573.2 | 2013 |  |  | TRUE | 2043
유연탄 | 56태안#6 | 500 | 2002 |  |  | - | - |  | LNG | 264울산#4 ST | 298.7 | 2014 |  |  | TRUE | 2044
유연탄 | 57태안#7 | 500 | 2007 |  |  | TRUE | 2037 |  | LNG | 265율촌#1 GT | 327.6 | 2004 |  |  | - | -
유연탄 | 58태안#8 | 500 | 2007 |  |  | TRUE | 2037 |  | LNG | 266율촌#1 ST | 197.9 | 2005 |  |  | TRUE | 2035
유연탄 | 59태안#9 | 1050 | 2016 |  |  | TRUE | 2046 |  | LNG | 267율촌#2 GT | 571.6 | 2013 |  |  | TRUE | 2043
유연탄 | 64하동#1 | 500 | 1997 |  |  | - | - |  | LNG | 268율촌#2 ST | 292.6 | 2014 |  |  | TRUE | 2044
유연탄 | 65하동#2 | 500 | 1997 |  |  | - | - |  | LNG | 269인천#1 GT | 321.458 | 2005 |  |  | TRUE | 2035
유연탄 | 66하동#3 | 500 | 1998 |  |  | - | - |  | LNG | 270인천#1 ST | 182.081 | 2005 |  |  | TRUE | 2035
유연탄 | 67하동#4 | 500 | 1999 |  |  | - | - |  | LNG | 271인천#2 GT | 327.958 | 2009 |  |  | TRUE | 2039
유연탄 | 68하동#5 | 500 | 2000 |  |  | - | - |  | LNG | 272인천#2 ST | 180.95 | 2009 |  |  | TRUE | 2039
유연탄 | 69하동#6 | 500 | 2001 |  |  | - | - |  | LNG | 273인천#3 GT | 300 | 2012 |  |  | TRUE | 2042
유연탄 | 70하동#7 | 500 | 2008 |  |  | TRUE | 2038 |  | LNG | 274인천#3 ST | 150 | 2012 |  |  | TRUE | 2042
유연탄 | 71하동#8 | 500 | 2009 |  |  | TRUE | 2039 |  | LNG | 275일산#1 GT | 200 | 1993 |  |  | - | -
유연탄 | 72호남#1 | 250 | 1973 |  |  | - | - |  | LNG | 276일산#1 GT | 200 | 1993 |  |  | - | -
유연탄 | 73호남#1 | 0 | 1985 |  |  | - | - |  | LNG | 277일산#1 ST | 200 | 1993 |  |  | - | -
유연탄 | 74호남#2 | 250 | 1973 |  |  | - | - |  | LNG | 278일산#2 GT | 200 | 1995 |  |  | - | -
유연탄 | 75호남#2 | 0 | 1984 |  |  | - | - |  | LNG | 279일산#2 ST | 100 | 1996 |  |  | - | -
유연탄 | 524구미열병합 | 85.5 | 1991 |  |  | - | - |  | LNG | 284파주문산#1 GT | 551 | 2017 |  |  | TRUE | 2047
유연탄 | 529군장에너지#4 | 250 | 2016 |  |  | TRUE | 2046 |  | LNG | 285파주문산#1 ST | 296.6 | 2017 |  |  | TRUE | 2047
유연탄 | 530군장에너지#5 | 28.5 | 2017 |  |  | TRUE | 2047 |  | LNG | 286파주문산#2 GT | 551 | 2017 |  |  | TRUE | 2047
유연탄 | 531금호여수열병합 | 119.13 | 2009 |  |  | TRUE | 2039 |  | LNG | 287파주문산#2 ST | 296.6 | 2017 |  |  | TRUE | 2047
유연탄 | 532금호여수열병합 | 144.97 | 2016 |  |  | TRUE | 2046 |  | LNG | 288평택#2 GT | 572.6 | 2013 |  |  | TRUE | 2043
유연탄 | 533김천열병합 | 59 | 2013 |  |  | TRUE | 2043 |  | LNG | 289평택#2 ST | 295.9 | 2014 |  |  | TRUE | 2044
유연탄 | 539대구염색 | 39.4 | 2004 |  |  | - | - |  | LNG | 290포스코#3 GT | 300 | 1996 |  |  | - | -
유연탄 | 540대구염색 | 13.5 | 2004 |  |  | - | - |  | LNG | 291포스코#3 ST | 150 | 1999 |  |  | - | -
유연탄 | 541대구염색 | 20 | 2004 |  |  | - | - |  | LNG | 292포스코#4 GT | 300 | 1997 |  |  | - | -
유연탄 | 552반원열병합 | 56.7 | 1990 |  |  | - | - |  | LNG | 293포스코#4 ST | 150 | 2001 |  |  | - | -
유연탄 | 553반원열병합 | 6 | 1990 |  |  | - | - |  | LNG | 294포스코#5 GT | 366.4 | 2011 |  |  | TRUE | 2041
유연탄 | 554반원열병합 | 14.255 | 2006 |  |  | TRUE | 2036 |  | LNG | 295포스코#5 ST | 208.2 | 2011 |  |  | TRUE | 2041
유연탄 | 557부산염색 | 19 | 1993 |  |  | - | - |  | LNG | 296포스코#6 GT | 366.4 | 2011 |  |  | TRUE | 2041
유연탄 | 561상공에너지열병합 | 9.8 | 2012 |  |  | TRUE | 2042 |  | LNG | 297포스코#6 ST | 208.2 | 2011 |  |  | TRUE | 2041
유연탄 | 562새만금열병합 | 151.5 | 2015 |  |  | TRUE | 2045 |  | LNG | 298포스코#7 GT | 242.7 | 2014 |  |  | TRUE | 2044
유연탄 | 563새만금열병합 | 151.5 | 2015 |  |  | TRUE | 2045 |  | LNG | 299포스코#7 ST | 132.9 | 2014 |  |  | TRUE | 2044
유연탄 | 585여수열병합 | 48.4 | 2013 |  |  | TRUE | 2043 |  | LNG | 300포스코#8 GT | 242.7 | 2014 |  |  | TRUE | 2044
유연탄 | 588익산에너지 | 19 | 1992 |  |  | - | - |  | LNG | 301포스코#8 ST | 132.9 | 2014 |  |  | TRUE | 2044
유연탄 | 598포천그린에너지 | 169.9 | 2018 |  |  | TRUE | 2048 |  | LNG | 302포스코#9 GT | 242.7 | 2015 |  |  | TRUE | 2045
무연탄 | 13동해#1 | 200 | 1998 |  |  | - | - |  | LNG | 303포스코#9 ST | 132.9 | 2015 |  |  | TRUE | 2045
무연탄 | 14동해#2 | 200 | 1999 |  |  | - | - |  | LNG | 304포천#1 GT | 481 | 2014 |  |  | TRUE | 2044
무연탄 | 38영동#2 | 200 | 1979 |  |  | - | - |  | LNG | 305포천#1 ST | 244 | 2014 |  |  | TRUE | 2044
역청탄 | 526군장에너지#1 | 54.529 | 2008 |  |  | TRUE | 2038 |  | LNG | 306포천#2 GT | 481 | 2014 |  |  | TRUE | 2044
역청탄 | 527군장에너지#2 | 30.54 | 2009 |  |  | TRUE | 2039 |  | LNG | 307포천#2 ST | 244 | 2014 |  |  | TRUE | 2044
[9 empty] | LNG | 308포천천연 GT | 575.4 | 2017 |  |  | TRUE | 2047
[9 empty] | LNG | 309포천천연 ST | 298.8 | 2017 |  |  | TRUE | 2047
[9 empty] | LNG | 310한림 GT | 35 | 1995 |  |  | - | -
# biomass |  |  |  | * Assumed retire cycle of nuclear plant : | 30 | years |  |  | LNG | 311한림 GT | 35 | 1996 |  |  | - | -
|  |  |  | ** plants built before | 2004 | are not considerd (Assume MOTIE Data already considered them) |  |  | LNG | 312한림 ST | 35 | 1997 |  |  | - | -
resource | 바이오중유 | [7 empty] | LNG | 522광교열병합 | 102.588 | 2012 |  |  | TRUE | 2042
Type | Plant name | Cap. (MW) | starting year |  |  | After 2004 ? | Retirement year |  | LNG | 523광교열병합 | 42.2 | 2012 |  |  | TRUE | 2042
바이오중유 | 1남제주#1 | 100 | 2006 |  |  | TRUE | 2036 |  | LNG | 534노원열병합 | 37 | 1994 |  |  | - | -
바이오중유 | 2남제주#2 | 100 | 2007 |  |  | TRUE | 2037 |  | LNG | 535논현열병합 | 24 | 2007 |  |  | TRUE | 2037
바이오중유 | 48제주#2 | 75 | 2000 |  |  | - | - |  | LNG | 536대구그린파워 | 239.9 | 2014 |  |  | TRUE | 2044
바이오중유 | 49제주#3 | 75 | 2000 |  |  | - | - |  | LNG | 537대구그린파워 | 130.8 | 2014 |  |  | TRUE | 2044
[9 empty] | LNG | 542대전서남부 | 48.3 | 2011 |  |  | TRUE | 2041
[9 empty] | LNG | 544동탄열병합 #1 GT | 246.47 | 2017 |  |  | TRUE | 2047
[9 empty] | LNG | 545동탄열병합 #1 ST | 131.91 | 2017 |  |  | TRUE | 2047
# petroleum |  |  |  | * Assumed retire cycle of nuclear plant : | 30 | years |  |  | LNG | 546동탄열병합 #2 GT | 246.47 | 2017 |  |  | TRUE | 2047
|  |  |  | ** plants built before | 2004 | are not considerd (Assume MOTIE Data already considered them) |  |  | LNG | 547동탄열병합 #2 ST | 131.91 | 2017 |  |  | TRUE | 2047
resource | 경유 | 유류 | *** Assumed '유류' is petroleum | [5 empty] | LNG | 548명품오산열병합 | 289.3 | 2016 |  |  | TRUE | 2046
Type | Plant name | Cap. (MW) | starting year |  |  | After 2004 ? | Retirement year |  | LNG | 549명품오산열병합 | 146.8 | 2016 |  |  | TRUE | 2046
경유 | 76가거도 | 0.3 | 2004 |  |  | - | - |  | LNG | 549명품오산열병합 | 146.8 | 2016 |  |  | TRUE | 2046
경유 | 77가거도 | 0.75 | 2009 |  |  | TRUE | 2039 |  | LNG | 549명품오산열병합 | 146.8 | 2016 |  |  | TRUE | 2046
경유 | 78가의도 | 0.24 | 1996 |  |  | - | - |  | LNG | 549명품오산열병합 | 146.8 | 2016 |  |  | TRUE | 2046
경유 | 79가파도 | 0.45 | 1993 |  |  | - | - |  | LNG | 549명품오산열병합 | 146.8 | 2016 |  |  | TRUE | 2046
경유 | 80개야도 | 0.5 | 1994 |  |  | - | - |  | LNG | 559부천 GT | 100 | 1993 |  |  | - | -
경유 | 81개야도 | 1 | 2006 |  |  | TRUE | 2036 |  | LNG | 560부천 ST | 150 | 1993 |  |  | - | -
경유 | 82거문도 | 2 | 1989 |  |  | - | - |  | LNG | 564세종천연가스 | 334.208 | 2013 |  |  | TRUE | 2043
경유 | 83거문도 | 0.5 | 1997 |  |  | - | - |  | LNG | 565세종천연가스 | 196.233 | 2013 |  |  | TRUE | 2043
경유 | 84거문도 | 2 | 2005 |  |  | TRUE | 2035 |  | LNG | 566송도복합 | 134.9 | 2010 |  |  | TRUE | 2040
경유 | 85고대도 | 0.1 | 1996 |  |  | - | - |  | LNG | 567송도복합 | 52.4 | 2010 |  |  | TRUE | 2040
경유 | 86고대도 | 0.3 | 1996 |  |  | - | - |  | LNG | 568수완에너지 | 80.066 | 2010 |  |  | TRUE | 2040
경유 | 87구자도 | 0.24 | 2007 |  |  | TRUE | 2037 |  | LNG | 569수완에너지 | 0 | 2013 |  |  | TRUE | 2043
경유 | 88낙월도 | 0.75 | 1994 |  |  | - | - |  | LNG | 570수완에너지 | 35.18 | 2010 |  |  | TRUE | 2040
경유 | 89녹도 | 0.16 | 1996 |  |  | - | - |  | LNG | 571수완에너지 | 0 | 2013 |  |  | TRUE | 2043
경유 | 90녹도 | 0.1 | 2011 |  |  | TRUE | 2041 |  | LNG | 573신정열병합 | 6 | 2011 |  |  | TRUE | 2041
경유 | 91대청도 | 0.45 | 1995 |  |  | - | - |  | LNG | 574아산배방열병합 | 79.3 | 2011 |  |  | TRUE | 2041
경유 | 92대청도 | 0.5 | 2006 |  |  | TRUE | 2036 |  | LNG | 575아산배방열병합 | 0 | 2014 |  |  | TRUE | 2044
경유 | 93대청도 | 2.6 | 2011 |  |  | TRUE | 2041 |  | LNG | 576아산배방열병합 | 22.4 | 2011 |  |  | TRUE | 2041
경유 | 94덕우도 | 0.24 | 1996 |  |  | - | - |  | LNG | 577아산배방열병합 | 0 | 2014 |  |  | TRUE | 2044
경유 | 95덕우도 | 0.15 | 2000 |  |  | - | - |  | LNG | 578안산열병합 | 60 | 2001 |  |  | - | -
경유 | 96덕적도 | 0.9 | 1989 |  |  | - | - |  | LNG | 579안양 GT | 300 | 1992 |  |  | - | -
경유 | 97덕적도 | 0.5 | 1997 |  |  | - | - |  | LNG | 580안양 ST | 150 | 1993 |  |  | - | -
경유 | 98덕적도 | 0.5 | 2001 |  |  | - | - |  | LNG | 581안양열병합#2-1 GT | 320.72 | 2018 |  |  | TRUE | 2048
경유 | 99덕적도 | 1 | 2005 |  |  | TRUE | 2035 |  | LNG | 582안양열병합#2-1 ST | 160.97 | 2018 |  |  | TRUE | 2048
경유 | 100독거도 | 0.08 | 2004 |  |  | - | - |  | LNG | 583양주열병합 | 330 | 2014 |  |  | TRUE | 2044
경유 | 101독거도 | 0.08 | 2010 |  |  | TRUE | 2040 |  | LNG | 584양주열병합 | 194.3 | 2014 |  |  | TRUE | 2044
경유 | 102득량도 | 0.3 | 1994 |  |  | - | - |  | LNG | 586위례열병합 | 270.4 | 2017 |  |  | TRUE | 2047
경유 | 103마라도 | 0.273 | 2011 |  |  | TRUE | 2041 |  | LNG | 587위례열병합 | 142.2 | 2017 |  |  | TRUE | 2047
경유 | 104마라도 | 0.182 | 2011 |  |  | TRUE | 2041 |  | LNG | 589인천공항 | 94 | 2001 |  |  | - | -
경유 | 105마라도 | 0.182 | 2013 |  |  | TRUE | 2043 |  | LNG | 590인천공항 | 33 | 2001 |  |  | - | -
경유 | 106매물도 | 0.45 | 1994 |  |  | - | - |  | LNG | 592춘천열병합 | 287.8 | 2017 |  |  | TRUE | 2047
경유 | 107문갑도 | 0.24 | 2004 |  |  | - | - |  | LNG | 593춘천열병합 | 143.4 | 2017 |  |  | TRUE | 2047
경유 | 108백령도 | 4.5 | 1999 |  |  | - | - |  | LNG | 594파주열병합 | 326.8 | 2011 |  |  | TRUE | 2041
경유 | 109백령도 | 1.5 | 2001 |  |  | - | - |  | LNG | 595파주열병합 | 188.7 | 2011 |  |  | TRUE | 2041
경유 | 110백령도 | 3 | 2003 |  |  | - | - |  | LNG | 596판교열병합 | 77.863 | 2010 |  |  | TRUE | 2040
경유 | 111백령도 | 6 | 2013 |  |  | TRUE | 2043 |  | LNG | 597판교열병합 | 68.451 | 2010 |  |  | TRUE | 2040
경유 | 112비안도 | 0.45 | 1994 |  |  | - | - |  | LNG | 599하남열병합 | 240.75 | 2015 |  |  | TRUE | 2045
경유 | 113비양도 | 0.24 | 1996 |  |  | - | - |  | LNG | 600하남열병합 | 123.061 | 2015 |  |  | TRUE | 2045
경유 | 114삽시도 | 1 | 1993 |  |  | - | - |  | LNG | 601화성복합 | 321.6 | 2007 |  |  | TRUE | 2037
경유 | 115삽시도 | 0.6 | 2006 |  |  | TRUE | 2036 |  | LNG | 602화성복합 | 190.2 | 2007 |  |  | TRUE | 2037
경유 | 116상화도 | 0.08 | 2006 |  |  | TRUE | 2036
경유 | 117상화도 | 0.08 | 2006 |  |  | TRUE | 2036
경유 | 118상화도 | 0.08 | 2008 |  |  | TRUE | 2038
경유 | 119성남도 | 0.08 | 2004 |  |  | - | - |  | # heavy or residual fuel oil
경유 | 120성남도 | 0.08 | 2010 |  |  | TRUE | 2040 | [5 empty] | * Assumed retire cycle of nuclear plant : | 30 | years
경유 | 121소연평도 | 0.5 | 2002 |  |  | - | - | [5 empty] | ** plants built before | 2004 | are not considerd (Assume MOTIE Data already considered them)
경유 | 122소연평도 | 0.1 | 2002 |  |  | - | - |  | resource | 중유
경유 | 123소청도 | 2.4 | 1995 |  |  | - | - |  | Type | Plant name | Cap. (MW) | starting year |  |  | After 2004 ? | Retirement year
경유 | 124손죽도 | 0.3 | 1994 |  |  | - | - |  | 중유 | 45울산#4 | 400 | 1979 |  |  | - | -
경유 | 125송이도 | 0.2 | 1996 |  |  | - | - |  | 중유 | 46울산#5 | 400 | 1980 |  |  | - | -
경유 | 126송이도 | 0.1 | 2011 |  |  | TRUE | 2041 |  | 중유 | 47울산#6 | 400 | 1981 |  |  | - | -
경유 | 127수우도 | 0.08 | 1996 |  |  | - | - |  | 중유 | 60평택#1 | 350 | 1980 |  |  | - | -
경유 | 128수우도 | 0.08 | 2008 |  |  | TRUE | 2038 |  | 중유 | 61평택#2 | 350 | 1980 |  |  | - | -
경유 | 129슬도 | 0.24 | 2006 |  |  | TRUE | 2036 |  | 중유 | 62평택#3 | 350 | 1983 |  |  | - | -
경유 | 130승봉도 | 0.45 | 1994 |  |  | - | - |  | 중유 | 63평택#4 | 350 | 1983 |  |  | - | -
경유 | 131승봉도 | 0.5 | 2004 |  |  | - | - |  | 중유 | 166제주내연#1 | 40 | 2005 |  |  | TRUE | 2035
경유 | 132승봉도 | 1 | 2008 |  |  | TRUE | 2038 |  | 중유 | 167제주내연#2 | 40 | 2009 |  |  | TRUE | 2039
경유 | 133시산도 | 0.75 | 1994 |  |  | - | - |  | 중유 | 525구미열병합 | 11.6 | 1991 |  |  | - | -
경유 | 134어룡도 | 0.24 | 2006 |  |  | TRUE | 2036 |  | 중유 | 538대구열병합 | 43.5 | 1997 |  |  | - | -
경유 | 135어의도 | 0.08 | 1996 |  |  | - | - |  | 중유 | 543대전열병합 | 88 | 1997 |  |  | - | -
경유 | 136어의도 | 0.08 | 1996 |  |  | - | - |  | 중유 | 551무림파워텍열병합 | 26.3 | 1999 |  |  | - | -
경유 | 137어청도 | 0.3 | 1994 |  |  | - | - |  | 중유 | 572수원열병합 | 43.2 | 1997 |  |  | - | -
경유 | 138어청도 | 0.6 | 2007 |  |  | TRUE | 2037 |  | 중유 | 591청주열병합 | 58.3 | 2000 |  |  | - | -
경유 | 139어청도 | 0.5 | 2012 |  |  | TRUE | 2042
경유 | 140여서도 | 0.24 | 1996 |  |  | - | -
경유 | 141여자도 | 0.45 | 1994 |  |  | - | -
경유 | 142연도 | 0.16 | 1996 |  |  | - | -
경유 | 143연도 | 0.1 | 2011 |  |  | TRUE | 2041
경유 | 144연평도 | 2 | 2005 |  |  | TRUE | 2035
경유 | 145연평도 | 5.7 | 2011 |  |  | TRUE | 2041
경유 | 146영산도 | 0.24 | 2015 |  |  | TRUE | 2045
경유 | 147왕등도 | 0.24 | 2006 |  |  | TRUE | 2036
경유 | 148외도 | 0.16 | 2015 |  |  | TRUE | 2045
경유 | 149외도 | 0.06 | 2015 |  |  | TRUE | 2045
경유 | 150외연도 | 0.45 | 1994 |  |  | - | -
경유 | 151외연도 | 0.3 | 2004 |  |  | - | -
경유 | 152울도 | 0.24 | 2003 |  |  | - | -
경유 | 153울릉도 | 2 | 1986 |  |  | - | -
경유 | 154울릉도 | 3 | 1996 |  |  | - | -
경유 | 155울릉도 | 1.5 | 2002 |  |  | - | -
경유 | 156울릉도 | 6 | 2007 |  |  | TRUE | 2037
경유 | 157울릉도 | 6 | 2011 |  |  | TRUE | 2041
경유 | 158위도 | 1.35 | 1993 |  |  | - | -
경유 | 159위도 | 0.5 | 2002 |  |  | - | -
경유 | 160위도 | 1 | 2003 |  |  | - | -
경유 | 161자월도 | 0.15 | 1993 |  |  | - | -
경유 | 162자월도 | 1.5 | 2004 |  |  | - | -
경유 | 163장고도 | 0.45 | 1996 |  |  | - | -
경유 | 164제주GT#1,2 | 110 | 1977 |  |  | - | -
경유 | 165제주GT#3 | 55 | 1977 |  |  | - | -
경유 | 168조도 | 1 | 1996 |  |  | - | -
경유 | 169조도 | 1.6 | 2008 |  |  | TRUE | 2038
경유 | 170조도 | 0.8 | 2016 |  |  | TRUE | 2046
경유 | 171초도 | 0.75 | 1992 |  |  | - | -
경유 | 172추도 | 0.24 | 1994 |  |  | - | -
경유 | 173추자도 | 0.5 | 1995 |  |  | - | -
경유 | 174추자도 | 0.5 | 1999 |  |  | - | -
경유 | 175추자도 | 0.5 | 1999 |  |  | - | -
경유 | 176추자도 | 2 | 2007 |  |  | TRUE | 2037
경유 | 177추자도 | 2 | 2012 |  |  | TRUE | 2042
경유 | 178평도 | 0.24 | 2005 |  |  | TRUE | 2035
경유 | 179풍도 | 0.45 | 1996 |  |  | - | -
경유 | 180호도 | 0.6 | 1997 |  |  | - | -
경유 | 181홍도 | 0.25 | 1993 |  |  | - | -
경유 | 182홍도 | 0.5 | 2004 |  |  | - | -
경유 | 183홍도 | 1.6 | 2010 |  |  | TRUE | 2040
경유 | 184화도 | 0.08 | 200202 |  |  | TRUE | 200232
경유 | 185화도 | 0.08 | 200707 |  |  | TRUE | 200737
경유 | 186화도 | 0.08 | 201010 |  |  | TRUE | 201040
경유 | 187흑산도 | 0.5 | 1994 |  |  | - | -
경유 | 188흑산도 | 1.5 | 1996 |  |  | - | -
경유 | 189흑산도 | 2 | 2008 |  |  | TRUE | 2038
유류 | 280제주복합#1 GT | 71.893 | 2018 |  |  | TRUE | 2048
유류 | 281제주복합#1 ST | 42.474 | 2018 |  |  | TRUE | 2048
유류 | 282제주복합#2 GT | 58.947 | 2018 |  |  | TRUE | 2048
유류 | 283제주복합#2 ST | 34.776 | 2018 |  |  | TRUE | 2048

## 35-50 Retirements
2035-2050 Retirements
MW | 2035 | 2036 | 2037 | 2038 | 2039 | 2040 | 2041 | 2042 | 2043 | 2044 | 2045 | 2046 | 2047 | 2048 | 2049 | 2050
hard coal | 500 | 514.255 | 2000 | 3294.529 | 649.67 | 0 | 0 | 9.8 | 107.4 | 1740 | 303 | 4846.97 | 5328.558 | 169.9 | 0 | 0
natural gas nonpeaker | 701.439 | 989.2 | 535.8 | 533 | 508.908 | 2015.26 | 1820.7 | 594.788 | 3399.671 | 5096.2 | 2456.211 | 1023.3 | 5504.596 | 481.69 | 1601.646 | 0
nuclear | 1000 | 0 | 0 | 0 | 0 | 0 | 1000 | 2000 | 0 | 0 | 1000 | 1400 | 0 | 0 | 1400 | 0
hydro | 0 | 0 | 0 | 0 | 0 | 0 | 0 | 0 | 0 | 0 | 0 | 0 | 0 | 0 | 0 | 0
onshore wind | 0 | 0 | 0 | 0 | 0 | 0 | 0 | 0 | 0 | 0 | 0 | 0 | 0 | 0 | 0 | 0
solar PV | 0 | 0 | 0 | 0 | 0 | 0 | 0 | 0 | 0 | 0 | 0 | 0 | 0 | 0 | 0 | 0
solar thermal | 0 | 0 | 0 | 0 | 0 | 0 | 0 | 0 | 0 | 0 | 0 | 0 | 0 | 0 | 0 | 0
biomass | 0 | 100 | 100 | 0 | 0 | 0 | 0 | 0 | 0 | 0 | 0 | 0 | 0 | 0 | 0 | 0
geothermal | 0 | 0 | 0 | 0 | 0 | 0 | 0 | 0 | 0 | 0 | 0 | 0 | 0 | 0 | 0 | 0
petroleum | 5.24 | 2.98 | 8.84 | 4.76 | 0.75 | 1.76 | 15.055 | 2.5 | 6.182 | 0 | 0.46 | 0.8 | 0 | 0 | 0 | 0
natural gas peaker | 0 | 0 | 0 | 0 | 0 | 0 | 0 | 0 | 0 | 0 | 0 | 0 | 0 | 0 | 0 | 0
lignite | 0 | 0 | 0 | 0 | 0 | 0 | 0 | 0 | 0 | 0 | 0 | 0 | 0 | 0 | 0 | 0
offshore wind | 0 | 0 | 0 | 0 | 0 | 0 | 0 | 0 | 0 | 0 | 0 | 0 | 0 | 0 | 0 | 0
crude oil | 0 | 0 | 0 | 0 | 0 | 0 | 0 | 0 | 0 | 0 | 0 | 0 | 0 | 0 | 0 | 0
heavy or residual fuel oil | 40 | 0 | 0 | 0 | 40 | 0 | 0 | 0 | 0 | 0 | 0 | 0 | 0 | 0 | 0 | 0
municipal solid waste | 0 | 0 | 0 | 0 | 0 | 0 | 0 | 0 | 0 | 0 | 0 | 0 | 0 | 0 | 0 | 0

## MPPC
Minimum Capacity (MW)
hard coal | 258
natural gas nonpeaker | 154
nuclear | 500
hydro | 1
onshore wind | 5
solar PV | 2
solar thermal | 156
biomass | 18
geothermal | 10
petroleum | 1
natural gas peaker | 50
lignite | 258
offshore wind | 5
crude oil | 10
heavy or residual fuel oil | 10
municipal solid waste | 14
* We used EI's original MPPC data

## Calcs
BAU Capacity Retirements (MW) | 2020 | 2021 | 2022 | 2023 | 2024 | 2025 | 2026 | 2027 | 2028 | 2029 | 2030 | 2031 | 2032 | 2033 | 2034 | 2035 | 2036 | 2037 | 2038 | 2039 | 2040 | 2041 | 2042 | 2043 | 2044 | 2045 | 2046 | 2047 | 2048 | 2049 | 2050
hard coal | 138.4 | 0 | 0 | 0 | 0 | 2000 | 500 | 1000 | 2000 | 1500 | 1000 | 1000 | 1000 | 0 | 1600 | 500 | 514.255 | 2000 | 3294.529 | 649.67 | 0 | 0 | 9.8 | 107.4 | 1740 | 303 | 4846.97 | 5328.558 | 169.9 | 0 | 0 | 31202.482
natural gas nonpeaker | 0 | 0 | 0 | 0 | 0 | 0 | 0 | 0 | 0 | 0 | 0 | 0 | 0 | 0 | 0 | 701.439 | 989.2 | 535.8 | 533 | 508.908 | 2015.26 | 1820.7 | 594.788 | 3399.671 | 5096.2 | 2456.211 | 1023.3 | 5504.596 | 481.69 | 1601.646 | 0 | 27262.409
nuclear | 0 | 0 | 0 | 0 | 0 | 1900 | 1650 | 1650 | 950 | 700 | 0 | 0 | 0 | 0 | 1000 | 1000 | 0 | 0 | 0 | 0 | 0 | 1000 | 2000 | 0 | 0 | 1000 | 1400 | 0 | 0 | 1400 | 0 | 15650
hydro | 2.335 | 0 | 0 | 0 | 0 | 0 | 0 | 0 | 0 | 0 | 0 | 0 | 0 | 0 | 0 | 0 | 0 | 0 | 0 | 0 | 0 | 0 | 0 | 0 | 0 | 0 | 0 | 0 | 0 | 0 | 0 | 2.335
onshore wind | 0 | 0 | 0 | 0 | 0 | 0 | 0 | 0 | 0 | 0 | 0 | 0 | 0 | 0 | 0 | 0 | 0 | 0 | 0 | 0 | 0 | 0 | 0 | 0 | 0 | 0 | 0 | 0 | 0 | 0 | 0 | 0
solar pv | 0 | 0 | 0 | 0 | 0 | 0 | 0 | 0 | 0 | 0 | 0 | 0 | 0 | 0 | 0 | 0 | 0 | 0 | 0 | 0 | 0 | 0 | 0 | 0 | 0 | 0 | 0 | 0 | 0 | 0 | 0 | 0
solar thermal | 0 | 0 | 0 | 0 | 0 | 0 | 0 | 0 | 0 | 0 | 0 | 0 | 0 | 0 | 0 | 0 | 0 | 0 | 0 | 0 | 0 | 0 | 0 | 0 | 0 | 0 | 0 | 0 | 0 | 0 | 0 | 0
biomass | 0 | 0 | 0 | 0 | 0 | 0 | 0 | 0 | 0 | 0 | 0 | 0 | 0 | 0 | 0 | 0 | 100 | 100 | 0 | 0 | 0 | 0 | 0 | 0 | 0 | 0 | 0 | 0 | 0 | 0 | 0 | 200
geothermal | 0 | 0 | 0 | 0 | 0 | 0 | 0 | 0 | 0 | 0 | 0 | 0 | 0 | 0 | 0 | 0 | 0 | 0 | 0 | 0 | 0 | 0 | 0 | 0 | 0 | 0 | 0 | 0 | 0 | 0 | 0 | 0
petroleum | 112.415 | 0 | 0 | 0 | 0 | 0 | 0 | 0 | 0 | 0 | 0 | 0 | 0 | 0 | 0 | 5.24 | 2.98 | 8.84 | 4.76 | 0.75 | 1.76 | 15.055 | 2.5 | 6.182 | 0 | 0.46 | 0.8 | 0 | 0 | 0 | 0 | 161.742
natural gas peaker | 0 | 0 | 0 | 0 | 0 | 0 | 0 | 0 | 0 | 0 | 0 | 0 | 0 | 0 | 0 | 0 | 0 | 0 | 0 | 0 | 0 | 0 | 0 | 0 | 0 | 0 | 0 | 0 | 0 | 0 | 0 | 0
lignite | 0 | 0 | 0 | 0 | 0 | 0 | 0 | 0 | 0 | 0 | 0 | 0 | 0 | 0 | 0 | 0 | 0 | 0 | 0 | 0 | 0 | 0 | 0 | 0 | 0 | 0 | 0 | 0 | 0 | 0 | 0 | 0
offshore wind | 0 | 0 | 0 | 0 | 0 | 0 | 0 | 0 | 0 | 0 | 0 | 0 | 0 | 0 | 0 | 0 | 0 | 0 | 0 | 0 | 0 | 0 | 0 | 0 | 0 | 0 | 0 | 0 | 0 | 0 | 0 | 0
crude oil | 11.6 | 0 | 0 | 0 | 0 | 0 | 0 | 0 | 0 | 0 | 0 | 0 | 0 | 0 | 0 | 0 | 0 | 0 | 0 | 0 | 0 | 0 | 0 | 0 | 0 | 0 | 0 | 0 | 0 | 0 | 0 | 11.6
heavy or residual fuel oil | 1400 | 0 | 1200 | 0 | 0 | 0 | 0 | 0 | 0 | 0 | 0 | 0 | 0 | 0 | 0 | 40 | 0 | 0 | 0 | 40 | 0 | 0 | 0 | 0 | 0 | 0 | 0 | 0 | 0 | 0 | 0 | 2680
municipal solid waste | 0 | 0 | 0 | 0 | 0 | 0 | 0 | 0 | 0 | 0 | 0 | 0 | 0 | 0 | 0 | 0 | 0 | 0 | 0 | 0 | 0 | 0 | 0 | 0 | 0 | 0 | 0 | 0 | 0 | 0 | 0 | 0
Total
hard coal | 138.4 | 138.4 | 138.4 | 138.4 | 138.4 | 2138.4 | 2638.4 | 3638.4 | 5638.4 | 7138.4 | 8138.4 | 9138.4 | 10138.4 | 10138.4 | 11738.4 | 12238.4 | 12752.655 | 14752.655 | 18047.184 | 18696.854 | 18696.854 | 18696.854 | 18706.654 | 18814.054 | 20554.054 | 20857.054 | 25704.024 | 31032.582 | 31202.482 | 31202.482 | 31202.482
natural gas nonpeaker | 0 | 0 | 0 | 0 | 0 | 0 | 0 | 0 | 0 | 0 | 0 | 0 | 0 | 0 | 0 | 701.439 | 1690.639 | 2226.439 | 2759.439 | 3268.347 | 5283.607 | 7104.307 | 7699.095 | 11098.766 | 16194.966 | 18651.177 | 19674.477 | 25179.073 | 25660.763 | 27262.409 | 27262.409
nuclear | 0 | 0 | 0 | 0 | 0 | 1900 | 3550 | 5200 | 6150 | 6850 | 6850 | 6850 | 6850 | 6850 | 7850 | 8850 | 8850 | 8850 | 8850 | 8850 | 8850 | 9850 | 11850 | 11850 | 11850 | 12850 | 14250 | 14250 | 14250 | 15650 | 15650
hydro | 2.335 | 2.335 | 2.335 | 2.335 | 2.335 | 2.335 | 2.335 | 2.335 | 2.335 | 2.335 | 2.335 | 2.335 | 2.335 | 2.335 | 2.335 | 2.335 | 2.335 | 2.335 | 2.335 | 2.335 | 2.335 | 2.335 | 2.335 | 2.335 | 2.335 | 2.335 | 2.335 | 2.335 | 2.335 | 2.335 | 2.335
onshore wind | 0 | 0 | 0 | 0 | 0 | 0 | 0 | 0 | 0 | 0 | 0 | 0 | 0 | 0 | 0 | 0 | 0 | 0 | 0 | 0 | 0 | 0 | 0 | 0 | 0 | 0 | 0 | 0 | 0 | 0 | 0
solar pv | 0 | 0 | 0 | 0 | 0 | 0 | 0 | 0 | 0 | 0 | 0 | 0 | 0 | 0 | 0 | 0 | 0 | 0 | 0 | 0 | 0 | 0 | 0 | 0 | 0 | 0 | 0 | 0 | 0 | 0 | 0
solar thermal | 0 | 0 | 0 | 0 | 0 | 0 | 0 | 0 | 0 | 0 | 0 | 0 | 0 | 0 | 0 | 0 | 0 | 0 | 0 | 0 | 0 | 0 | 0 | 0 | 0 | 0 | 0 | 0 | 0 | 0 | 0
biomass | 0 | 0 | 0 | 0 | 0 | 0 | 0 | 0 | 0 | 0 | 0 | 0 | 0 | 0 | 0 | 0 | 100 | 200 | 200 | 200 | 200 | 200 | 200 | 200 | 200 | 200 | 200 | 200 | 200 | 200 | 200
geothermal | 0 | 0 | 0 | 0 | 0 | 0 | 0 | 0 | 0 | 0 | 0 | 0 | 0 | 0 | 0 | 0 | 0 | 0 | 0 | 0 | 0 | 0 | 0 | 0 | 0 | 0 | 0 | 0 | 0 | 0 | 0
petroleum | 112.415 | 112.415 | 112.415 | 112.415 | 112.415 | 112.415 | 112.415 | 112.415 | 112.415 | 112.415 | 112.415 | 112.415 | 112.415 | 112.415 | 112.415 | 117.655 | 120.635 | 129.475 | 134.235 | 134.985 | 136.745 | 151.8 | 154.3 | 160.482 | 160.482 | 160.942 | 161.742 | 161.742 | 161.742 | 161.742 | 161.742
natural gas peaker | 0 | 0 | 0 | 0 | 0 | 0 | 0 | 0 | 0 | 0 | 0 | 0 | 0 | 0 | 0 | 0 | 0 | 0 | 0 | 0 | 0 | 0 | 0 | 0 | 0 | 0 | 0 | 0 | 0 | 0 | 0
lignite | 0 | 0 | 0 | 0 | 0 | 0 | 0 | 0 | 0 | 0 | 0 | 0 | 0 | 0 | 0 | 0 | 0 | 0 | 0 | 0 | 0 | 0 | 0 | 0 | 0 | 0 | 0 | 0 | 0 | 0 | 0
offshore wind | 0 | 0 | 0 | 0 | 0 | 0 | 0 | 0 | 0 | 0 | 0 | 0 | 0 | 0 | 0 | 0 | 0 | 0 | 0 | 0 | 0 | 0 | 0 | 0 | 0 | 0 | 0 | 0 | 0 | 0 | 0
crude oil | 11.6 | 11.6 | 11.6 | 11.6 | 11.6 | 11.6 | 11.6 | 11.6 | 11.6 | 11.6 | 11.6 | 11.6 | 11.6 | 11.6 | 11.6 | 11.6 | 11.6 | 11.6 | 11.6 | 11.6 | 11.6 | 11.6 | 11.6 | 11.6 | 11.6 | 11.6 | 11.6 | 11.6 | 11.6 | 11.6 | 11.6
heavy or residual fuel oil | 1400 | 1400 | 2600 | 2600 | 2600 | 2600 | 2600 | 2600 | 2600 | 2600 | 2600 | 2600 | 2600 | 2600 | 2600 | 2640 | 2640 | 2640 | 2640 | 2680 | 2680 | 2680 | 2680 | 2680 | 2680 | 2680 | 2680 | 2680 | 2680 | 2680 | 2680
municipal solid waste | 0 | 0 | 0 | 0 | 0 | 0 | 0 | 0 | 0 | 0 | 0 | 0 | 0 | 0 | 0 | 0 | 0 | 0 | 0 | 0 | 0 | 0 | 0 | 0 | 0 | 0 | 0 | 0 | 0 | 0 | 0
Number of mppcs
hard coal | 0 | 0 | 0 | 0 | 0 | 8 | 10 | 14 | 21 | 27 | 31 | 35 | 39 | 39 | 45 | 47 | 49 | 57 | 69 | 72 | 72 | 72 | 72 | 72 | 79 | 80 | 99 | 120 | 120 | 120 | 120
natural gas nonpeaker | 0 | 0 | 0 | 0 | 0 | 0 | 0 | 0 | 0 | 0 | 0 | 0 | 0 | 0 | 0 | 4 | 10 | 14 | 17 | 21 | 34 | 46 | 49 | 72 | 105 | 121 | 127 | 163 | 166 | 177 | 177
nuclear | 0 | 0 | 0 | 0 | 0 | 3 | 7 | 10 | 12 | 13 | 13 | 13 | 13 | 13 | 15 | 17 | 17 | 17 | 17 | 17 | 17 | 19 | 23 | 23 | 23 | 25 | 28 | 28 | 28 | 31 | 31
hydro | 2 | 2 | 2 | 2 | 2 | 2 | 2 | 2 | 2 | 2 | 2 | 2 | 2 | 2 | 2 | 2 | 2 | 2 | 2 | 2 | 2 | 2 | 2 | 2 | 2 | 2 | 2 | 2 | 2 | 2 | 2
onshore wind | 0 | 0 | 0 | 0 | 0 | 0 | 0 | 0 | 0 | 0 | 0 | 0 | 0 | 0 | 0 | 0 | 0 | 0 | 0 | 0 | 0 | 0 | 0 | 0 | 0 | 0 | 0 | 0 | 0 | 0 | 0
solar pv | 0 | 0 | 0 | 0 | 0 | 0 | 0 | 0 | 0 | 0 | 0 | 0 | 0 | 0 | 0 | 0 | 0 | 0 | 0 | 0 | 0 | 0 | 0 | 0 | 0 | 0 | 0 | 0 | 0 | 0 | 0
solar thermal | 0 | 0 | 0 | 0 | 0 | 0 | 0 | 0 | 0 | 0 | 0 | 0 | 0 | 0 | 0 | 0 | 0 | 0 | 0 | 0 | 0 | 0 | 0 | 0 | 0 | 0 | 0 | 0 | 0 | 0 | 0
biomass | 0 | 0 | 0 | 0 | 0 | 0 | 0 | 0 | 0 | 0 | 0 | 0 | 0 | 0 | 0 | 0 | 5 | 11 | 11 | 11 | 11 | 11 | 11 | 11 | 11 | 11 | 11 | 11 | 11 | 11 | 11
geothermal | 0 | 0 | 0 | 0 | 0 | 0 | 0 | 0 | 0 | 0 | 0 | 0 | 0 | 0 | 0 | 0 | 0 | 0 | 0 | 0 | 0 | 0 | 0 | 0 | 0 | 0 | 0 | 0 | 0 | 0 | 0
petroleum | 112 | 112 | 112 | 112 | 112 | 112 | 112 | 112 | 112 | 112 | 112 | 112 | 112 | 112 | 112 | 117 | 120 | 129 | 134 | 134 | 136 | 151 | 154 | 160 | 160 | 160 | 161 | 161 | 161 | 161 | 161
natural gas peaker | 0 | 0 | 0 | 0 | 0 | 0 | 0 | 0 | 0 | 0 | 0 | 0 | 0 | 0 | 0 | 0 | 0 | 0 | 0 | 0 | 0 | 0 | 0 | 0 | 0 | 0 | 0 | 0 | 0 | 0 | 0
lignite | 0 | 0 | 0 | 0 | 0 | 0 | 0 | 0 | 0 | 0 | 0 | 0 | 0 | 0 | 0 | 0 | 0 | 0 | 0 | 0 | 0 | 0 | 0 | 0 | 0 | 0 | 0 | 0 | 0 | 0 | 0
offshore wind | 0 | 0 | 0 | 0 | 0 | 0 | 0 | 0 | 0 | 0 | 0 | 0 | 0 | 0 | 0 | 0 | 0 | 0 | 0 | 0 | 0 | 0 | 0 | 0 | 0 | 0 | 0 | 0 | 0 | 0 | 0
crude oil | 1 | 1 | 1 | 1 | 1 | 1 | 1 | 1 | 1 | 1 | 1 | 1 | 1 | 1 | 1 | 1 | 1 | 1 | 1 | 1 | 1 | 1 | 1 | 1 | 1 | 1 | 1 | 1 | 1 | 1 | 1
heavy or residual fuel oil | 140 | 140 | 260 | 260 | 260 | 260 | 260 | 260 | 260 | 260 | 260 | 260 | 260 | 260 | 260 | 264 | 264 | 264 | 264 | 268 | 268 | 268 | 268 | 268 | 268 | 268 | 268 | 268 | 268 | 268 | 268
municipal solid waste | 0 | 0 | 0 | 0 | 0 | 0 | 0 | 0 | 0 | 0 | 0 | 0 | 0 | 0 | 0 | 0 | 0 | 0 | 0 | 0 | 0 | 0 | 0 | 0 | 0 | 0 | 0 | 0 | 0 | 0 | 0
Quantized | [31 empty] | Total | Delta
hard coal | 0 | 0 | 0 | 0 | 0 | 2064 | 516 | 1032 | 1806 | 1548 | 1032 | 1032 | 1032 | 0 | 1548 | 516 | 516 | 2064 | 3096 | 774 | 0 | 0 | 0 | 0 | 1806 | 258 | 4902 | 5418 | 0 | 0 | 0 | 30960 | -242.482
natural gas nonpeaker | 0 | 0 | 0 | 0 | 0 | 0 | 0 | 0 | 0 | 0 | 0 | 0 | 0 | 0 | 0 | 616 | 924 | 616 | 462 | 616 | 2002 | 1848 | 462 | 3542 | 5082 | 2464 | 924 | 5544 | 462 | 1694 | 0 | 27258 | -4.409
nuclear | 0 | 0 | 0 | 0 | 0 | 1500 | 2000 | 1500 | 1000 | 500 | 0 | 0 | 0 | 0 | 1000 | 1000 | 0 | 0 | 0 | 0 | 0 | 1000 | 2000 | 0 | 0 | 1000 | 1500 | 0 | 0 | 1500 | 0 | 15500 | -150
hydro | 2 | 0 | 0 | 0 | 0 | 0 | 0 | 0 | 0 | 0 | 0 | 0 | 0 | 0 | 0 | 0 | 0 | 0 | 0 | 0 | 0 | 0 | 0 | 0 | 0 | 0 | 0 | 0 | 0 | 0 | 0 | 2 | -0.335
onshore wind | 0 | 0 | 0 | 0 | 0 | 0 | 0 | 0 | 0 | 0 | 0 | 0 | 0 | 0 | 0 | 0 | 0 | 0 | 0 | 0 | 0 | 0 | 0 | 0 | 0 | 0 | 0 | 0 | 0 | 0 | 0 | 0 | 0
solar pv | 0 | 0 | 0 | 0 | 0 | 0 | 0 | 0 | 0 | 0 | 0 | 0 | 0 | 0 | 0 | 0 | 0 | 0 | 0 | 0 | 0 | 0 | 0 | 0 | 0 | 0 | 0 | 0 | 0 | 0 | 0 | 0 | 0
solar thermal | 0 | 0 | 0 | 0 | 0 | 0 | 0 | 0 | 0 | 0 | 0 | 0 | 0 | 0 | 0 | 0 | 0 | 0 | 0 | 0 | 0 | 0 | 0 | 0 | 0 | 0 | 0 | 0 | 0 | 0 | 0 | 0 | 0
biomass | 0 | 0 | 0 | 0 | 0 | 0 | 0 | 0 | 0 | 0 | 0 | 0 | 0 | 0 | 0 | 0 | 90 | 108 | 0 | 0 | 0 | 0 | 0 | 0 | 0 | 0 | 0 | 0 | 0 | 0 | 0 | 198 | -2
geothermal | 0 | 0 | 0 | 0 | 0 | 0 | 0 | 0 | 0 | 0 | 0 | 0 | 0 | 0 | 0 | 0 | 0 | 0 | 0 | 0 | 0 | 0 | 0 | 0 | 0 | 0 | 0 | 0 | 0 | 0 | 0 | 0 | 0
petroleum | 112 | 0 | 0 | 0 | 0 | 0 | 0 | 0 | 0 | 0 | 0 | 0 | 0 | 0 | 0 | 5 | 3 | 9 | 5 | 0 | 2 | 15 | 3 | 6 | 0 | 0 | 1 | 0 | 0 | 0 | 0 | 161 | -0.742
natural gas peaker | 0 | 0 | 0 | 0 | 0 | 0 | 0 | 0 | 0 | 0 | 0 | 0 | 0 | 0 | 0 | 0 | 0 | 0 | 0 | 0 | 0 | 0 | 0 | 0 | 0 | 0 | 0 | 0 | 0 | 0 | 0 | 0 | 0
lignite | 0 | 0 | 0 | 0 | 0 | 0 | 0 | 0 | 0 | 0 | 0 | 0 | 0 | 0 | 0 | 0 | 0 | 0 | 0 | 0 | 0 | 0 | 0 | 0 | 0 | 0 | 0 | 0 | 0 | 0 | 0 | 0 | 0
offshore wind | 0 | 0 | 0 | 0 | 0 | 0 | 0 | 0 | 0 | 0 | 0 | 0 | 0 | 0 | 0 | 0 | 0 | 0 | 0 | 0 | 0 | 0 | 0 | 0 | 0 | 0 | 0 | 0 | 0 | 0 | 0 | 0 | 0
crude oil | 10 | 0 | 0 | 0 | 0 | 0 | 0 | 0 | 0 | 0 | 0 | 0 | 0 | 0 | 0 | 0 | 0 | 0 | 0 | 0 | 0 | 0 | 0 | 0 | 0 | 0 | 0 | 0 | 0 | 0 | 0 | 10 | -1.6
heavy or residual fuel oil | 1400 | 0 | 1200 | 0 | 0 | 0 | 0 | 0 | 0 | 0 | 0 | 0 | 0 | 0 | 0 | 40 | 0 | 0 | 0 | 40 | 0 | 0 | 0 | 0 | 0 | 0 | 0 | 0 | 0 | 0 | 0 | 2680 | 0
municipal solid waste | 0 | 0 | 0 | 0 | 0 | 0 | 0 | 0 | 0 | 0 | 0 | 0 | 0 | 0 | 0 | 0 | 0 | 0 | 0 | 0 | 0 | 0 | 0 | 0 | 0 | 0 | 0 | 0 | 0 | 0 | 0 | 0 | 0

## BCRbQ
BAU Capacity Retirements (MW) | 2020 | 2021 | 2022 | 2023 | 2024 | 2025 | 2026 | 2027 | 2028 | 2029 | 2030 | 2031 | 2032 | 2033 | 2034 | 2035 | 2036 | 2037 | 2038 | 2039 | 2040 | 2041 | 2042 | 2043 | 2044 | 2045 | 2046 | 2047 | 2048 | 2049 | 2050
hard coal | 0 | 0 | 0 | 0 | 0 | 2064 | 516 | 1032 | 1806 | 1548 | 1032 | 1032 | 1032 | 0 | 1548 | 516 | 516 | 2064 | 3096 | 774 | 0 | 0 | 0 | 0 | 1806 | 258 | 4902 | 5418 | 0 | 0 | 0
natural gas nonpeaker | 0 | 0 | 0 | 0 | 0 | 0 | 0 | 0 | 0 | 0 | 0 | 0 | 0 | 0 | 0 | 616 | 924 | 616 | 462 | 616 | 2002 | 1848 | 462 | 3542 | 5082 | 2464 | 924 | 5544 | 462 | 1694 | 0
nuclear | 0 | 0 | 0 | 0 | 0 | 1500 | 2000 | 1500 | 1000 | 500 | 0 | 0 | 0 | 0 | 1000 | 1000 | 0 | 0 | 0 | 0 | 0 | 1000 | 2000 | 0 | 0 | 1000 | 1500 | 0 | 0 | 1500 | 0
hydro | 2 | 0 | 0 | 0 | 0 | 0 | 0 | 0 | 0 | 0 | 0 | 0 | 0 | 0 | 0 | 0 | 0 | 0 | 0 | 0 | 0 | 0 | 0 | 0 | 0 | 0 | 0 | 0 | 0 | 0 | 0
onshore wind | 0 | 0 | 0 | 0 | 0 | 0 | 0 | 0 | 0 | 0 | 0 | 0 | 0 | 0 | 0 | 0 | 0 | 0 | 0 | 0 | 0 | 0 | 0 | 0 | 0 | 0 | 0 | 0 | 0 | 0 | 0
solar pv | 0 | 0 | 0 | 0 | 0 | 0 | 0 | 0 | 0 | 0 | 0 | 0 | 0 | 0 | 0 | 0 | 0 | 0 | 0 | 0 | 0 | 0 | 0 | 0 | 0 | 0 | 0 | 0 | 0 | 0 | 0
solar thermal | 0 | 0 | 0 | 0 | 0 | 0 | 0 | 0 | 0 | 0 | 0 | 0 | 0 | 0 | 0 | 0 | 0 | 0 | 0 | 0 | 0 | 0 | 0 | 0 | 0 | 0 | 0 | 0 | 0 | 0 | 0
biomass | 0 | 0 | 0 | 0 | 0 | 0 | 0 | 0 | 0 | 0 | 0 | 0 | 0 | 0 | 0 | 0 | 90 | 108 | 0 | 0 | 0 | 0 | 0 | 0 | 0 | 0 | 0 | 0 | 0 | 0 | 0
geothermal | 0 | 0 | 0 | 0 | 0 | 0 | 0 | 0 | 0 | 0 | 0 | 0 | 0 | 0 | 0 | 0 | 0 | 0 | 0 | 0 | 0 | 0 | 0 | 0 | 0 | 0 | 0 | 0 | 0 | 0 | 0
petroleum | 112 | 0 | 0 | 0 | 0 | 0 | 0 | 0 | 0 | 0 | 0 | 0 | 0 | 0 | 0 | 5 | 3 | 9 | 5 | 0 | 2 | 15 | 3 | 6 | 0 | 0 | 1 | 0 | 0 | 0 | 0
natural gas peaker | 0 | 0 | 0 | 0 | 0 | 0 | 0 | 0 | 0 | 0 | 0 | 0 | 0 | 0 | 0 | 0 | 0 | 0 | 0 | 0 | 0 | 0 | 0 | 0 | 0 | 0 | 0 | 0 | 0 | 0 | 0
lignite | 0 | 0 | 0 | 0 | 0 | 0 | 0 | 0 | 0 | 0 | 0 | 0 | 0 | 0 | 0 | 0 | 0 | 0 | 0 | 0 | 0 | 0 | 0 | 0 | 0 | 0 | 0 | 0 | 0 | 0 | 0
offshore wind | 0 | 0 | 0 | 0 | 0 | 0 | 0 | 0 | 0 | 0 | 0 | 0 | 0 | 0 | 0 | 0 | 0 | 0 | 0 | 0 | 0 | 0 | 0 | 0 | 0 | 0 | 0 | 0 | 0 | 0 | 0
crude oil | 0 | 0 | 0 | 0 | 0 | 0 | 0 | 0 | 0 | 0 | 0 | 0 | 0 | 0 | 0 | 0 | 0 | 0 | 0 | 0 | 0 | 0 | 0 | 0 | 0 | 0 | 0 | 0 | 0 | 0 | 0
heavy or residual fuel oil | 1400 | 0 | 1200 | 0 | 0 | 0 | 0 | 0 | 0 | 0 | 0 | 0 | 0 | 0 | 0 | 0 | 0 | 0 | 0 | 0 | 0 | 0 | 0 | 0 | 0 | 0 | 0 | 0 | 0 | 0 | 0
municipal solid waste | 0 | 0 | 0 | 0 | 0 | 0 | 0 | 0 | 0 | 0 | 0 | 0 | 0 | 0 | 0 | 0 | 0 | 0 | 0 | 0 | 0 | 0 | 0 | 0 | 0 | 0 | 0 | 0 | 0 | 0 | 0