## About
BDEQ BAU Electricity Output from Distributed Sources
BDEQ BAU Distributed Electricity Source Capacity
Sources: | Electricity Output/Capacity
KNREC
2020
2019 Renewable energy statistics
https://www.knrec.or.kr/pds/statistics_read.aspx?no=99&searchfield=&searchword=&page=1
Urban/Rural Proportion
Index Korea
2019_Urban Population Rate
| Urban Population Rate | 91.8 | (Perc)
https://www.index.go.kr/potal/main/EachDtlPageDetail.do?idx_cd=1200
* Assumed future urban population rate is constant
Notes
The start year is the year before the first simulated year.
This can be adjusted using the yellow field below.
The start year is:
2019
The variable "Start Year Distributed Electricity Capacity" includes only "generated on-site"
(i.e. that which buildings don't get electricity from the grid)
We could not find the generation capacity data distinguished "purchsed" or "generated on-site" generations.
So we assumed Solar PV, Hydro, and Wind turbine (for distributed generation) are the only sources that generate on-site,
and used capacity factor to calculate the amount of the on-site generation.
* Assumed biomass, fuel cell, and others are not for distributed generation.
** Geothermal and solar thermal are excluded because they are used only as heat sources.
1toe to kWh
11630

## KNREC
4. 원별 세부자료
* urban-residential zone : Seoul, Busan, Daegu, Incheon, Gwangju, Daejeon, Ulsan
|  | 4.1 태양에너지 - 태양열 |  |  |  | ** rural-residential zone : Sejong, Gyeonggi, Gangwon, Chungbuk, Chungnam, Jeonbuk, Jeonnam, Gyeongbuk, Gyeongnam, Jeju
|  | 구 분 |  | 전국 | 서울 | 부산 | 대구 | 인천 | 광주 | 대전 | 울산 | 세종 | 경기 | 강원 | 충북 | 충남 | 전북 | 전남 | 경북 | 경남 | 제주 | 구 분
|  |  |  | Total | Seoul | Busan | Daegu | Incheon | Gwangju | Daejeon | Ulsan | Sejong | Gyeonggi | Gangwon | Chungbuk | Chungnam | Jeonbuk | Jeonnam | Gyeongbuk | Gyeongnam | Jeju
|  | 2019년 에너지생산량(toe) |  | 26912.0172 | 705.1366 | 823.6159 | 934.5622 | 665.3934 | 632.0283 | 707.7746 | 357.0401 | 121.8669 | 2695.9955 | 3037.1529 | 1214.7439 | 2417.9597 | 1288.537 | 2934.8016 | 4022.647 | 3982.3836 | 370.3781 | 2019년 에너지생산량(toe)
|  | 2019년 누적 보급용량(㎡) |  | 1918208.884 | 177254.3743 | 50829.28 | 80385.0548 | 63748.9 | 62100.5576 | 65928.7219 | 36262.9076 | 2390.55 | 372079.9977 | 139217.8138 | 96492.1802 | 159223.0845 | 106542.0401 | 129599.4051 | 148456.5985 | 186438.7104 | 41258.7076 | 2019년 누적 보급용량(㎡)
|  | 최근 3년간 신규 보급용량(㎡) | [19 empty] | 최근 3년간 신규 보급용량(㎡)
|  |  | '19 | 27053.91 | 245.82 | 165.36 | 20.4 | 47.88 | 523.78 | 0 | 65.16 | 68 | 439.76 | 1955.78 | 3113.93 | 1210.75 | 1285.29 | 6676.32 | 6330.9 | 4898.81 | 5.97 |  | '19
|  |  | '18 | 20470.22 | 192.25 | 20.4 | 0 | 540.73 | 632.78 | 181.2 | 0 | 0 | 712.04 | 1651.99 | 273.4 | 1706.93 | 1367.17 | 3398.2 | 5343.71 | 4437.24 | 12.18 |  | '18
|  |  | '17 | 19067.08 | 47.79 | 285.21 | 40.02 | 166.98 | 130.26 | 45.6 | 58.86 | 20.6 | 1094 | 1967.57 | 1243.44 | 1783.01 | 1422.96 | 2684.83 | 5243.07 | 2814.7 | 18.18 |  | '17
|  | 2019년 용도별 누적 보급용량(㎡) |  | 1918208.884 | 177254.3743 | 50829.28 | 80385.0548 | 63748.9 | 62100.5576 | 65928.7219 | 36262.9076 | 2390.55 | 372079.9977 | 139217.8138 | 96492.1802 | 159223.0845 | 106542.0401 | 129599.4051 | 148456.5985 | 186438.7104 | 41258.7076 | 2019년 용도별 누적 보급용량(㎡)
|  |  | 가정용 | 1441173.812 | 156143.36 | 34033.02 | 59363.93 | 47805.84 | 48378.34 | 49682.83 | 30904.1 | 415.84 | 305184.552 | 106071.22 | 66758.99 | 110934.73 | 81729.94 | 90344.52 | 86609.07 | 140756.48 | 26057.05 |  | 가정용
|  |  | 공공시설 | 86362.45 | 4282.162 | 2446.57 | 7841.26 | 4143.67 | 3014.46 | 6344.39 | 1958.02 | 1147.5 | 8102.62 | 5292.1 | 6087.03 | 5978.67 | 4260.9 | 6409.08 | 10070.67 | 6422.788 | 2560.56 |  | 공공시설
|  |  | 교육시설 | 31528.11 | 4269.26 | 1200.02 | 1985.19 | 1363.94 | 1124.32 | 623.62 | 704.9 | 180.19 | 5625.83 | 861.04 | 1071.44 | 3926.67 | 1497.77 | 1003.28 | 3435.65 | 2589.71 | 65.28 |  | 교육시설
|  |  | 사회복지시설 | 121856.524 | 3238.8 | 7944.18 | 4416.86 | 4008.94 | 3080.49 | 4945.87 | 484.948 | 61.2 | 6965.216 | 9930.79 | 3959.2 | 10239.46 | 4687.9 | 8517.29 | 31676.26 | 14539.15 | 3159.97 |  | 사회복지시설
|  |  | 산업시설 | 25976.54 | 35.64 | 262.51 | 586.6 | 305.36 | 760.27 | 483.65 | 529.83 | 410.72 | 3085.75 | 2006.44 | 5327.47 | 5169.59 | 3517.66 | 715.26 | 1160.04 | 1479.56 | 140.19 |  | 산업시설
|  |  | 상업시설 | 46547.552 | 1780.14 | 282.24 | 1098 | 855.87 | 958.12 | 1304.24 | 859.54 | 154.5 | 6305.86 | 5973.332 | 4819.38 | 8346.62 | 1136.05 | 3860.72 | 2858.4 | 4859.41 | 1095.13 |  | 상업시설
|  |  | 기타 | 164763.896 | 7505.0123 | 4660.74 | 5093.2148 | 5265.28 | 4784.5576 | 2544.1219 | 821.5696 | 20.6 | 36810.1697 | 9082.8918 | 8468.6702 | 14627.3445 | 9711.8201 | 18749.2551 | 12646.5085 | 15791.6124 | 8180.5276 |  | 기타
|  | 2019년 용량별 누적 보급용량(㎡) |  | 1918208.884 | 177254.3743 | 50829.28 | 80385.0548 | 63748.9 | 62100.5576 | 65928.7219 | 36262.9076 | 2390.55 | 372079.9977 | 139217.8138 | 96492.1802 | 159223.0845 | 106542.0401 | 129599.4051 | 148456.5985 | 186438.7104 | 41258.7076 | 2019년 용량별 누적 보급용량(㎡)
|  |  | 20㎡ 이하 | 125863.946 | 1160.5 | 2058.2 | 868.564 | 1818.47 | 3223.54 | 264.89 | 2600.37 | 81.96 | 10731.842 | 10474.64 | 1772.86 | 10915.07 | 7431.97 | 31010.49 | 11149.05 | 29913.99 | 387.54 |  | 20㎡ 이하
|  |  | 20~100㎡ 이하 | 248342.0782 | 5532.0396 | 7589.28 | 11094.642 | 9863.93 | 3798.0476 | 3389.3276 | 2063.518 | 610.22 | 22058.55 | 41633.392 | 4302.47 | 20109.4 | 8009.37 | 18534.07 | 52710.796 | 34245.308 | 2797.7176 |  | 20~100㎡ 이하
|  |  | 100~500㎡ 이하 | 221423.3274 | 13056.8348 | 11270.16 | 11054.5288 | 7594.1 | 8951.75 | 11283.14 | 5505.0196 | 1698.37 | 26105.0613 | 19665.6427 | 15589.2102 | 19181.24 | 12673.2601 | 12963.0451 | 18141.3925 | 18385.9224 | 8304.65 |  | 100~500㎡ 이하
|  |  | 500~1,000㎡ 이하 | 111188.798 | 5464.6 | 4747.24 | 7827.2 | 2688 | 5084.82 | 2912.3643 | 0 | 0 | 13631.68 | 7357.9391 | 9215.6 | 12596.8845 | 8221.8 | 9137.6 | 7480.52 | 11547.55 | 3275 |  | 500~1,000㎡ 이하
|  |  | 1,000~1,500㎡ 이하 | 64019.34 | 2142 | 2328 | 4863.72 | 3414 | 2216 | 3853 | 0 | 0 | 7158 | 3376 | 6002 | 2418 | 5821.44 | 3610.8 | 3079.64 | 10167.14 | 3569.6 |  | 1,000~1,500㎡ 이하
|  |  | 1,500~5,000㎡ 이하 | 171478.7943 | 13410.4 | 8076.4 | 7926.4 | 4230.4 | 4938.4 | 1770 | 0 | 0 | 38084.8643 | 9736.2 | 8748.04 | 12402.49 | 8014.2 | 7016.8 | 19547.2 | 20000.8 | 7576.2 |  | 1,500~5,000㎡ 이하
|  |  | 5,000~10,000㎡ 이하 | 169294.6 | 37632 | 14760 | 14712 | 5388 | 8058 | 0 | 0 | 0 | 0 | 6408 | 5778 | 15264 | 10896 | 23398.6 | 0 | 11652 | 15348 |  | 5,000~10,000㎡ 이하
|  |  | 10,000㎡ 초과 | 806598 | 98856 | 0 | 22038 | 28752 | 25830 | 42456 | 26094 | 0 | 254310 | 40566 | 45084 | 66336 | 45474 | 23928 | 36348 | 50526 | 0 |  | 10,000㎡ 초과
주) 누적 보급용량은 각 연도별 보급용량의 단순합계임
4.2 태양에너지 - 태양광
|  | 구 분 |  | 전국 | 서울 | 부산 | 대구 | 인천 | 광주 | 대전 | 울산 | 세종 | 경기 | 강원 | 충북 | 충남 | 전북 | 전남 | 경북 | 경남 | 제주 | 구 분
|  |  |  | Total | Seoul | Busan | Daegu | Incheon | Gwangju | Daejeon | Ulsan | Sejong | Gyeonggi | Gangwon | Chungbuk | Chungnam | Jeonbuk | Jeonnam | Gyeongbuk | Gyeongnam | Jeju
|  | 2019년 에너지생산량(toe) |  | 2787934.8907 | 34319.9929 | 34238.3896 | 26509.2641 | 29367.5553 | 48388.6706 | 13876.1836 | 16047.6915 | 13584.7789 | 190808.2919 | 210435.6038 | 156277.9492 | 350196.4978 | 477060.1607 | 561252.1101 | 342473.5974 | 211296.2275 | 71801.926 | 2019년 에너지생산량(toe)
|  | 2019년 발전량(MWh) |  | 12996017.9866 | 152607.1225 | 157675.3584 | 121502.7177 | 133964.3264 | 224970.3872 | 62824.5392 | 73413.6812 | 62394.1303 | 881262.6865 | 982591.6701 | 724754.1093 | 1637389.9968 | 2234335.7428 | 2628123.2502 | 1601658.5035 | 982008.662 | 334541.1026 | 2019년 발전량(MWh)
|  | 2019년 누적 보급용량(kW) |  | 11767746.765 | 124603.9578 | 131131.2217 | 103439.5197 | 117639.3467 | 197290.6937 | 56187.7687 | 65576.7248 | 55261.455 | 850781.6577 | 893025.8058 | 693875.9878 | 1538102.4917 | 2021022.4148 | 2330452.6067 | 1406920.6327 | 863977.5228 | 318456.9567 | 2019년 누적 보급용량(kW)
|  | 최근 3년간 신규 보급용량(kW) | [19 empty] | 최근 3년간 신규 보급용량(kW)
|  |  | '19 | 3789044.39 | 14333.498 | 20058.435 | 23452.821 | 23612.19 | 50491.175 | 11775.14 | 16031.608 | 11932.86 | 303139.401 | 274548.65 | 249516.731 | 603561.005 | 676845.303 | 683156.875 | 454861.782 | 258674.406 | 113052.51 |  | '19
|  |  | '18 | 2367201.831 | 30458.005 | 24275.075 | 18875.145 | 20844.65 | 37766.224 | 8706.53 | 9862.76 | 10197.34 | 192079.89 | 261990.951 | 135906.724 | 254620.58 | 450543.967 | 389272.92 | 290268.09 | 168392.77 | 63140.21 |  | '18
|  |  | '17 | 1362490.26 | 11104.347 | 7201.67 | 11112.77 | 16813.29 | 24976.86 | 6585.31 | 18123.335 | 8522.965 | 97943.85 | 139057.89 | 87996.64 | 195089.4 | 175103.985 | 206085.515 | 207261.795 | 112821.928 | 36688.71 |  | '17
|  | 2019년 용도별 누적 보급용량(kW) |  | 11767746.765 | 124603.9577 | 131131.2217 | 103439.5198 | 117639.3467 | 197290.6937 | 56187.7687 | 65576.7247 | 55261.455 | 850781.6578 | 893025.8058 | 693875.9878 | 1538102.4917 | 2021022.4148 | 2330452.6067 | 1406920.6327 | 863977.5228 | 318456.9567 | 2019년 용도별 누적 보급용량(kW)
|  |  | 가정용 | 562708.886 | 50325.216 | 12913.822 | 11087.896 | 16387.871 | 10205.86 | 9455.021 | 12301 | 4562.29 | 90748.679 | 35792.782 | 56220.26 | 50528.357 | 45463.366 | 41403.956 | 37727.422 | 65826.458 | 11758.63 |  | 가정용
|  |  | 공공시설 | 265938.506 | 21660.5978 | 10712.5307 | 9702.4837 | 16162.6858 | 4274.3117 | 9887.2567 | 4890.9067 | 4689.02 | 33796.6638 | 18126.5308 | 21620.7518 | 18474.9698 | 12046.5567 | 21010.0197 | 22924.2287 | 26255.2538 | 9703.7378 |  | 공공시설
|  |  | 교육시설 | 141303.484 | 11122.405 | 8558.14 | 10360.23 | 8852.668 | 4660.362 | 4740.536 | 5034 | 4202.55 | 29826.771 | 5684.997 | 9405.995 | 6797.425 | 2654.96 | 5270.825 | 9057.323 | 10537.243 | 4537.054 |  | 교육시설
|  |  | 사회복지시설 | 45058.574 | 1512.616 | 774.624 | 837.34 | 1243.904 | 1566.33 | 211.625 | 336.233 | 1139.215 | 4607.965 | 2239.78 | 10459.2 | 3492.975 | 1886.577 | 2850.879 | 2163.848 | 8003.923 | 1731.54 |  | 사회복지시설
|  |  | 산업시설 | 19826.749 | 367.14 | 643.48 | 648.29 | 773.08 | 1129.86 | 582.19 | 600.11 | 268.96 | 4709.415 | 1204.11 | 2560.93 | 1646.83 | 347.79 | 2091.222 | 1065.792 | 1011.33 | 176.22 |  | 산업시설
|  |  | 상업시설 | 11302.072 | 3492.43 | 161.75 | 100 | 1046.658 | 261.28 | 437.84 | 5 | 0 | 1100.474 | 820.12 | 291.46 | 570.66 | 542.89 | 1068.905 | 489.915 | 637.13 | 275.56 |  | 상업시설
|  |  | 발전사업용 | 10673133.011 | 32846.32 | 96769.575 | 70047.39 | 72123.28 | 173232.455 | 29764.61 | 41959.215 | 40093.95 | 679709.74 | 826691.575 | 585452.715 | 1452590.44 | 1954270.69 | 2249496.805 | 1330724.061 | 748389.575 | 288970.615 |  | 발전사업용
|  |  | 기타 | 48475.483 | 3277.233 | 597.3 | 655.89 | 1049.2 | 1960.235 | 1108.69 | 450.26 | 305.47 | 6281.95 | 2465.911 | 7864.676 | 4000.835 | 3809.585 | 7259.995 | 2768.043 | 3316.61 | 1303.6 |  | 기타
|  | 2019년 용량별 누적 보급용량(kW) |  | 11767746.765 | 124603.9578 | 131131.2217 | 103439.5197 | 117639.3467 | 197290.6937 | 56187.7687 | 65576.7247 | 55261.455 | 850781.6578 | 893025.8057 | 693875.9877 | 1538102.4918 | 2021022.4148 | 2330452.6068 | 1406920.6328 | 863977.5228 | 318456.9567 | 2019년 용량별 누적 보급용량(kW)
|  |  | 1kW 이하 | 12288.388 | 7227.875 | 263.075 | 343.916 | 367.257 | 285.69 | 588.225 | 104.49 | 0.9 | 937.938 | 117.709 | 1.576 | 391.125 | 431.48 | 509.86 | 58.657 | 649.965 | 8.65 |  | 1kW 이하
|  |  | 1~3kW 이하 | 389576.655 | 18717.761 | 10617.917 | 8933.5 | 10267.046 | 7025.045 | 5521.336 | 7722.97 | 3397.73 | 63366.869 | 23714.447 | 45032.17 | 33864.987 | 33166.226 | 31775.186 | 21027.568 | 55028.847 | 10397.05 |  | 1~3kW 이하
|  |  | 3~10kW 이하 | 54172.26 | 3229.3895 | 2022.6825 | 390.9725 | 2706.3565 | 1561.7465 | 624.6375 | 1873.3525 | 327.64 | 5989.7705 | 3980.8775 | 5002.7575 | 4367.1835 | 2513.4735 | 3356.0925 | 5516.7375 | 7741.4035 | 2967.1865 |  | 3~10kW 이하
|  |  | 10~50kW 이하 | 567535.448 | 24140.7513 | 12733.1372 | 10379.0762 | 14290.1692 | 15109.6162 | 10500.8742 | 6501.7973 | 5134.575 | 78317.5503 | 34359.5882 | 61388.6982 | 54395.9462 | 91121.2783 | 50772.0162 | 47018.2403 | 42611.5482 | 8760.5853 |  | 10~50kW 이하
|  |  | 50~100kW 이하 | 3422558.944 | 19084.305 | 14471.08 | 15465.35 | 22156.058 | 35385.899 | 12017.836 | 7826.19 | 10360.64 | 221356.479 | 235480.734 | 189298.646 | 464327.905 | 977642.437 | 610469.335 | 366171.849 | 174843.241 | 46200.96 |  | 50~100kW 이하
|  |  | 100~500kW 이하 | 2727600.625 | 22335.326 | 26487.215 | 29923.685 | 26484.46 | 69853.082 | 8631.17 | 18554 | 17419.54 | 222424.056 | 195332.275 | 149268.33 | 296017.48 | 454227.445 | 519117.502 | 345953.616 | 217145.788 | 108425.655 |  | 100~500kW 이하
|  |  | 500~1,000kW 이하 | 2391010.275 | 11855.09 | 18803.64 | 15444 | 17207.21 | 36565.685 | 7407.69 | 8509.7 | 6015.25 | 128188.915 | 209397.655 | 119956.35 | 250620.085 | 338089.545 | 541997.445 | 378234.065 | 217221.03 | 85496.92 |  | 500~1,000kW 이하
|  |  | 1,000~5,000kW 이하 | 1655456.565 | 18013.46 | 19732.475 | 16587.02 | 24160.79 | 25979.93 | 10896 | 9338.625 | 12605.18 | 123000.08 | 151816.52 | 123927.46 | 310828.925 | 84301.81 | 312198.78 | 218782.9 | 137086.66 | 56199.95 |  | 1,000~5,000kW 이하
|  |  | 5,000~10,000kW 이하 | 243268.39 | 0 | 15000 | 5972 | 0 | 5524 | 0 | 5145.6 | 0 | 7200 | 8237 | 0 | 48225.855 | 9968.4 | 102189.495 | 24157 | 11649.04 | 0 |  | 5,000~10,000kW 이하
|  |  | 10,000~20,000kW 이하 | 140881.895 | 0 | 11000 | 0 | 0 | 0 | 0 | 0 | 0 | 0 | 30589 | 0 | 10063 | 29560.32 | 59669.575 | 0 | 0 | 0 |  | 10,000~20,000kW 이하
|  |  | 20,000kW 초과 | 163397.32 | 0 | 0 | 0 | 0 | 0 | 0 | 0 | 0 | 0 | 0 | 0 | 65000 | 0 | 98397.32 | 0 | 0 | 0 |  | 20,000kW 초과
주) 누적 보급용량 사업용은 각 연도별 신설, 증·감설, 해지를 반영한 용량이며, 자가용은 각 연도별 설치용량의 단순합계임
4.3 풍력
|  | 구 분 |  | 전국 | 서울 | 부산 | 대구 | 인천 | 광주 | 대전 | 울산 | 세종 | 경기 | 강원 | 충북 | 충남 | 전북 | 전남 | 경북 | 경남 | 제주 | 구 분
|  |  |  | Total | Seoul | Busan | Daegu | Incheon | Gwangju | Daejeon | Ulsan | Sejong | Gyeonggi | Gangwon | Chungbuk | Chungnam | Jeonbuk | Jeonnam | Gyeongbuk | Gyeongnam | Jeju
|  | 2019년 에너지생산량(toe) |  | 570815.7473 | 43.6449 | 74.2984 | 5.7559 | 9340.1372 | 0.43213 | 86.4255 | 487.3558 | 0 | 1030.3542 | 146027.4338 | 3.457 | 568.6108 | 10804.6407 | 104169.605 | 164884.1972 | 16126.4213 | 117162.9775 | 2019년 에너지생산량(toe)
|  | 2019년 발전량(MWh) |  | 2679157.8837 | 190.589 | 341.1788 | 25.1351 | 43836.9431 | 1.887 | 377.4039 | 2287.1197 | 0 | 4833.6582 | 685435.7517 | 15.0962 | 2665.8702 | 50723.4614 | 488836.8044 | 774048.8169 | 75594.3247 | 549943.8434 | 2019년 발전량(MWh)
|  | 2019년 누적 보급용량(kW) |  | 1493819.42 | 101 | 811.9 | 13.32 | 49095 | 1 | 200 | 1656.6 | 0 | 5352 | 327281 | 8 | 2042.6 | 22818 | 329643.8 | 409340.8 | 49328.4 | 296126 | 2019년 누적 보급용량(kW)
|  | 최근 3년간 신규 보급용량(kW) | [19 empty] | 최근 3년간 신규 보급용량(kW)
|  |  | '19 | 191221 | 0 | 0 | 0 | 0 | 0 | 0 | 0 | 0 | 76 | 0 | 0 | 0 | 0 | 17425 | 148500 | 0 | 25220 |  | '19
|  |  | '18 | 161309 | 0 | 8 | 0 | 0 | 0 | 0 | 0 | 0 | 0 | 36848 | 0 | 0 | 0 | 104500 | 19200 | 753 | 0 |  | '18
|  |  | '17 | 113561.6 | 0 | 2.6 | 0 | 53 | 0 | 0 | 0 | 0 | 0 | 38630 | 0 | 20 | 3000 | 21000 | 44850 | 2006 | 4000 |  | '17
|  | 2019년 용도별 누적 보급용량(kW) |  | 1493819.42 | 101 | 811.9 | 13.32 | 49095 | 1 | 200 | 1656.6 | 0 | 5352 | 327281 | 8 | 2042.6 | 22818 | 329643.8 | 409340.8 | 49328.4 | 296126 | 2019년 용도별 누적 보급용량(kW)
|  |  | 가정용 | 1053 | 1 | 4.8 | 0 | 0 | 0 | 0 | 4.8 | 0 | 2.4 | 2 | 3 | 9.6 | 0 | 482.4 | 1 | 24 | 518 |  | 가정용
|  |  | 공공시설 | 4194.52 | 0 | 46.1 | 6.32 | 34 | 0 | 0 | 0 | 0 | 10 | 118 | 0 | 10 | 3007 | 784.9 | 15.2 | 9 | 154 |  | 공공시설
|  |  | 교육시설 | 61.8 | 0 | 3 | 0 | 0 | 1 | 0 | 0.8 | 0 | 1 | 1 | 1 | 0 | 1 | 19 | 34 | 0 | 0 |  | 교육시설
|  |  | 사회복지시설 | 40 | 0 | 0 | 0 | 0 | 0 | 0 | 0 | 0 | 0 | 0 | 0 | 20 | 0 | 20 | 0 | 0 | 0 |  | 사회복지시설
|  |  | 산업시설 | 430 | 0 | 0 | 7 | 20 | 0 | 0 | 0 | 0 | 10 | 11 | 0 | 0 | 6 | 21 | 238.6 | 13.4 | 103 |  | 산업시설
|  |  | 상업시설 | 66 | 0 | 0 | 0 | 1 | 0 | 0 | 0 | 0 | 1 | 13 | 4 | 3 | 1 | 20 | 2 | 20 | 1 |  | 상업시설
|  |  | 발전사업용 | 1480555 | 0 | 758 | 0 | 49000 | 0 | 0 | 1650 | 0 | 5326 | 326300 | 0 | 2000 | 19800 | 328075 | 408950 | 48506 | 290190 |  | 발전사업용
|  |  | 기타 | 7419.1 | 100 | 0 | 0 | 40 | 0 | 200 | 1 | 0 | 1.6 | 836 | 0 | 0 | 3 | 221.5 | 100 | 756 | 5160 |  | 기타
|  | 2019년 용량별 누적 보급용량(kW) |  | 1493819.42 | 101 | 811.9 | 13.32 | 49095 | 1 | 200 | 1656.6 | 0 | 5352 | 327281 | 8 | 2042.6 | 22818 | 329643.8 | 409340.8 | 49328.4 | 296126 | 2019년 용량별 누적 보급용량(kW)
|  |  | 1kW 이하 | 31.5 | 1 | 0 | 1 | 2 | 1 | 0 | 1.8 | 0 | 2.4 | 4 | 1 | 1 | 3 | 3.5 | 5.8 | 2 | 2 |  | 1kW 이하
|  |  | 1~3kW 이하 | 165.6 | 0 | 14.9 | 0 | 0 | 0 | 0 | 4.8 | 0 | 3.6 | 3 | 3 | 11.6 | 3 | 48.9 | 4.4 | 35.4 | 33 |  | 1~3kW 이하
|  |  | 3~10kW 이하 | 204.92 | 0 | 8 | 12.32 | 0 | 0 | 0 | 0 | 0 | 20 | 36 | 4 | 10 | 12 | 22 | 23.6 | 21 | 36 |  | 3~10kW 이하
|  |  | 10~50kW 이하 | 652.4 | 0 | 39 | 0 | 93 | 0 | 0 | 0 | 0 | 21 | 188 | 0 | 20 | 0 | 174.4 | 32 | 20 | 65 |  | 10~50kW 이하
|  |  | 50~100kW 이하 | 855 | 100 | 0 | 0 | 0 | 0 | 200 | 0 | 0 | 55 | 100 | 0 | 0 | 0 | 0 | 100 | 0 | 300 |  | 50~100kW 이하
|  |  | 100~500kW 이하 | 1295 | 0 | 0 | 0 | 0 | 0 | 0 | 0 | 0 | 0 | 0 | 0 | 0 | 0 | 570 | 225 | 0 | 500 |  | 100~500kW 이하
|  |  | 500~1,000kW 이하 | 5160 | 0 | 750 | 0 | 0 | 0 | 0 | 0 | 0 | 0 | 750 | 0 | 0 | 0 | 750 | 0 | 1500 | 1410 |  | 500~1,000kW 이하
|  |  | 1,000~5,000kW 이하 | 137730 | 0 | 0 | 0 | 3000 | 0 | 0 | 1650 | 0 | 5250 | 43200 | 0 | 2000 | 14900 | 23650 | 5000 | 5000 | 34080 |  | 1,000~5,000kW 이하
|  |  | 5,000~10,000kW 이하 | 55800 | 0 | 0 | 0 | 0 | 0 | 0 | 0 | 0 | 0 | 6800 | 0 | 0 | 7900 | 9000 | 14100 | 10000 | 8000 |  | 5,000~10,000kW 이하
|  |  | 10,000~20,000kW 이하 | 502875 | 0 | 0 | 0 | 0 | 0 | 0 | 0 | 0 | 0 | 120000 | 0 | 0 | 0 | 147625 | 94800 | 32750 | 107700 |  | 10,000~20,000kW 이하
|  |  | 20,000kW 초과 | 789050 | 0 | 0 | 0 | 46000 | 0 | 0 | 0 | 0 | 0 | 156200 | 0 | 0 | 0 | 147800 | 295050 | 0 | 144000 |  | 20,000kW 초과
주) 누적 보급용량 사업용은 각 연도별 신설, 증·감설, 해지를 반영한 용량이며, 자가용은 각 연도별 설치용량의 단순합계임
4.4 수력
|  | 구 분 |  | 전국 | 서울 | 부산 | 대구 | 인천 | 광주 | 대전 | 울산 | 세종 | 경기 | 강원 | 충북 | 충남 | 전북 | 전남 | 경북 | 경남 | 제주 | 구 분
|  |  |  | Total | Seoul | Busan | Daegu | Incheon | Gwangju | Daejeon | Ulsan | Sejong | Gyeonggi | Gangwon | Chungbuk | Chungnam | Jeonbuk | Jeonnam | Gyeongbuk | Gyeongnam | Jeju
|  | 2019년 에너지생산량(toe) |  | 594538.7109 | 373.3057 | 22.6657 | 798.8574 | 8514.7098 | 1513.3818 | 56.0459 | 281.7058 | 0 | 120716.4282 | 150869.0345 | 133850.7968 | 16364.4194 | 49373.1682 | 20113.5067 | 50634.5449 | 40441.9116 | 614.2285 | 2019년 에너지생산량(toe)
|  | 2019년 발전량(MWh) |  | 2791076.2317 | 1752.609 | 101.16 | 3750.5043 | 39953.3813 | 7105.0788 | 244.742 | 1322.5627 | 0 | 566631.4368 | 708305.3262 | 628406.9127 | 76824.4085 | 231798.9117 | 94429.6089 | 237720.868 | 189868.1298 | 2860.591 | 2019년 발전량(MWh)
|  | 2019년 누적 보급용량(kW) |  | 1809487.65 | 416 | 65 | 3560 | 12919 | 1830 | 100 | 300 | 2310 | 276894 | 519993 | 514006.75 | 32865 | 81005 | 36255 | 179955 | 146394.5 | 619.4 | 2019년 누적 보급용량(kW)
|  | 최근 3년간 신규 보급용량(kW) | [19 empty] | 최근 3년간 신규 보급용량(kW)
|  |  | '19 | 11723 | 0 | 0 | 0 | 0 | 0 | 0 | 0 | 0 | 9 | 0 | 2400 | 0 | 0 | 114 | 0 | 9150 | 50 |  | '19
|  |  | '18 | 4333 | 0 | 0 | 0 | 0 | 0 | 0 | 0 | 0 | 0 | 360 | 600 | 0 | 3299 | 0 | 55 | 0 | 19 |  | '18
|  |  | '17 | 6445 | 16 | 0 | 0 | 0 | 20 | 0 | 0 | 0 | 610 | 2750 | 900 | 0 | 0 | 0 | 250 | 1899 | 0 |  | '17
|  | 2019년 용도별 누적 보급용량(kW) |  | 1809487.65 | 416 | 65 | 3560 | 12919 | 1830 | 100 | 300 | 2310 | 276894 | 519993 | 514006.75 | 32865 | 81005 | 36255 | 179955 | 146394.5 | 619.4 | 2019년 용도별 누적 보급용량(kW)
|  |  | 가정용 | 0 | 0 | 0 | 0 | 0 | 0 | 0 | 0 | 0 | 0 | 0 | 0 | 0 | 0 | 0 | 0 | 0 | 0 |  | 가정용
|  |  | 공공시설 | 1343.75 | 0 | 55 | 0 | 320 | 0 | 100 | 0 | 0 | 830 | 0 | 2.75 | 36 | 0 | 0 | 0 | 0 | 0 |  | 공공시설
|  |  | 교육시설 | 0 | 0 | 0 | 0 | 0 | 0 | 0 | 0 | 0 | 0 | 0 | 0 | 0 | 0 | 0 | 0 | 0 | 0 |  | 교육시설
|  |  | 사회복지시설 | 5.5 | 0 | 0 | 0 | 0 | 0 | 0 | 0 | 0 | 0 | 0 | 0 | 0 | 0 | 0 | 0 | 5.5 | 0 |  | 사회복지시설
|  |  | 산업시설 | 0 | 0 | 0 | 0 | 0 | 0 | 0 | 0 | 0 | 0 | 0 | 0 | 0 | 0 | 0 | 0 | 0 | 0 |  | 산업시설
|  |  | 상업시설 | 0 | 0 | 0 | 0 | 0 | 0 | 0 | 0 | 0 | 0 | 0 | 0 | 0 | 0 | 0 | 0 | 0 | 0 |  | 상업시설
|  |  | 발전사업용 | 1808048.4 | 416 | 10 | 3560 | 12599 | 1830 | 0 | 300 | 2310 | 276064 | 519993 | 514004 | 32829 | 81005 | 36255 | 179955 | 146389 | 529.4 |  | 발전사업용
|  |  | 기타 | 90 | 0 | 0 | 0 | 0 | 0 | 0 | 0 | 0 | 0 | 0 | 0 | 0 | 0 | 0 | 0 | 0 | 90 |  | 기타
|  | 2019년 용량별 누적 보급용량(kW) |  | 1809487.65 | 416 | 65 | 3560 | 12919 | 1830 | 100 | 300 | 2310 | 276894 | 519993 | 514006.75 | 32865 | 81005 | 36255 | 179955 | 146394.5 | 619.4 | 2019년 용량별 누적 보급용량(kW)
|  |  | 1kW 이하 | 0 | 0 | 0 | 0 | 0 | 0 | 0 | 0 | 0 | 0 | 0 | 0 | 0 | 0 | 0 | 0 | 0 | 0 |  | 1kW 이하
|  |  | 1~3kW 이하 | 2.75 | 0 | 0 | 0 | 0 | 0 | 0 | 0 | 0 | 0 | 0 | 2.75 | 0 | 0 | 0 | 0 | 0 | 0 |  | 1~3kW 이하
|  |  | 3~10kW 이하 | 40.5 | 16 | 10 | 0 | 0 | 0 | 0 | 0 | 0 | 9 | 0 | 0 | 0 | 0 | 0 | 0 | 5.5 | 0 |  | 3~10kW 이하
|  |  | 10~50kW 이하 | 420.4 | 100 | 0 | 0 | 0 | 0 | 0 | 0 | 0 | 45 | 0 | 0 | 36 | 50 | 95 | 25 | 0 | 69.4 |  | 10~50kW 이하
|  |  | 50~100kW 이하 | 1153 | 0 | 55 | 0 | 0 | 0 | 100 | 0 | 0 | 100 | 98 | 0 | 0 | 332 | 154 | 65 | 99 | 150 |  | 50~100kW 이하
|  |  | 100~500kW 이하 | 16602 | 300 | 0 | 0 | 320 | 270 | 0 | 300 | 0 | 2240 | 2715 | 1140 | 1615 | 2263 | 1020 | 2859 | 1160 | 400 |  | 100~500kW 이하
|  |  | 500~1,000kW 이하 | 23536 | 0 | 0 | 560 | 0 | 1560 | 0 | 0 | 0 | 0 | 1530 | 2300 | 556 | 6010 | 3000 | 4990 | 3030 | 0 |  | 500~1,000kW 이하
|  |  | 1,000~5,000kW 이하 | 156753 | 0 | 0 | 3000 | 12599 | 0 | 0 | 0 | 2310 | 14400 | 15370 | 8564 | 30658 | 15250 | 9486 | 32016 | 13100 | 0 |  | 1,000~5,000kW 이하
|  |  | 5,000~10,000kW 이하 | 15000 | 0 | 0 | 0 | 0 | 0 | 0 | 0 | 0 | 0 | 0 | 0 | 0 | 0 | 0 | 0 | 15000 | 0 |  | 5,000~10,000kW 이하
|  |  | 10,000~20,000kW 이하 | 14000 | 0 | 0 | 0 | 0 | 0 | 0 | 0 | 0 | 0 | 0 | 0 | 0 | 0 | 0 | 0 | 14000 | 0 |  | 10,000~20,000kW 이하
|  |  | 20,000kW 초과 | 1581980 | 0 | 0 | 0 | 0 | 0 | 0 | 0 | 0 | 260100 | 500280 | 502000 | 0 | 57100 | 22500 | 140000 | 100000 | 0 |  | 20,000kW 초과
주) 누적 보급용량 사업용은 각 연도별 신설, 증·감설, 해지를 반영한 용량이며, 자가용은 각 연도별 설치용량의 단순합계임
4.5 해양
|  | 구 분 |  | 전국 | 서울 | 부산 | 대구 | 인천 | 광주 | 대전 | 울산 | 세종 | 경기 | 강원 | 충북 | 충남 | 전북 | 전남 | 경북 | 경남 | 제주 | 구 분
|  |  |  | Total | Seoul | Busan | Daegu | Incheon | Gwangju | Daejeon | Ulsan | Sejong | Gyeonggi | Gangwon | Chungbuk | Chungnam | Jeonbuk | Jeonnam | Gyeongbuk | Gyeongnam | Jeju
|  | 2019년 에너지생산량(toe) |  | 101030.3507 | 0 | 0 | 0 | 0 | 0 | 0 | 0 | 0 | 101030.2979 | 0 | 0 | 0 | 0 | 0 | 0 | 0 | 0.052756 | 2019년 에너지생산량(toe)
|  | 2019년 발전량(MWh) |  | 474320.8953 | 0 | 0 | 0 | 0 | 0 | 0 | 0 | 0 | 474320.6476 | 0 | 0 | 0 | 0 | 0 | 0 | 0 | 0.24768 | 2019년 발전량(MWh)
|  | 2019년 누적 보급용량(kW) |  | 255500 | 0 | 0 | 0 | 0 | 0 | 0 | 0 | 0 | 254000 | 0 | 0 | 0 | 0 | 1000 | 0 | 0 | 500 | 2019년 누적 보급용량(kW)
|  | 최근 3년간 신규 보급용량(kW) | [19 empty] | 최근 3년간 신규 보급용량(kW)
|  |  | '19 | 500 | 0 | 0 | 0 | 0 | 0 | 0 | 0 | 0 | 0 | 0 | 0 | 0 | 0 | 0 | 0 | 0 | 500 |  | '19
|  |  | '17 | 0 | 0 | 0 | 0 | 0 | 0 | 0 | 0 | 0 | 0 | 0 | 0 | 0 | 0 | 0 | 0 | 0 | 0 |  | '17
|  |  | '16 | 0 | 0 | 0 | 0 | 0 | 0 | 0 | 0 | 0 | 0 | 0 | 0 | 0 | 0 | 0 | 0 | 0 | 0 |  | '16
|  | 2019년 용도별 누적 보급용량(kW) |  | 255500 | 0 | 0 | 0 | 0 | 0 | 0 | 0 | 0 | 254000 | 0 | 0 | 0 | 0 | 1000 | 0 | 0 | 500 | 2019년 용도별 누적 보급용량(kW)
|  |  | 가정용 | 0 | 0 | 0 | 0 | 0 | 0 | 0 | 0 | 0 | 0 | 0 | 0 | 0 | 0 | 0 | 0 | 0 | 0 |  | 가정용
|  |  | 공공시설 | 0 | 0 | 0 | 0 | 0 | 0 | 0 | 0 | 0 | 0 | 0 | 0 | 0 | 0 | 0 | 0 | 0 | 0 |  | 공공시설
|  |  | 교육시설 | 0 | 0 | 0 | 0 | 0 | 0 | 0 | 0 | 0 | 0 | 0 | 0 | 0 | 0 | 0 | 0 | 0 | 0 |  | 교육시설
|  |  | 사회복지시설 | 0 | 0 | 0 | 0 | 0 | 0 | 0 | 0 | 0 | 0 | 0 | 0 | 0 | 0 | 0 | 0 | 0 | 0 |  | 사회복지시설
|  |  | 산업시설 | 0 | 0 | 0 | 0 | 0 | 0 | 0 | 0 | 0 | 0 | 0 | 0 | 0 | 0 | 0 | 0 | 0 | 0 |  | 산업시설
|  |  | 상업시설 | 0 | 0 | 0 | 0 | 0 | 0 | 0 | 0 | 0 | 0 | 0 | 0 | 0 | 0 | 0 | 0 | 0 | 0 |  | 상업시설
|  |  | 발전사업용 | 255500 | 0 | 0 | 0 | 0 | 0 | 0 | 0 | 0 | 254000 | 0 | 0 | 0 | 0 | 1000 | 0 | 0 | 500 |  | 발전사업용
|  |  | 기타 | 0 | 0 | 0 | 0 | 0 | 0 | 0 | 0 | 0 | 0 | 0 | 0 | 0 | 0 | 0 | 0 | 0 | 0 |  | 기타
|  | 2019년 용량별 누적 보급용량(kW) |  | 255500 | 0 | 0 | 0 | 0 | 0 | 0 | 0 | 0 | 254000 | 0 | 0 | 0 | 0 | 1000 | 0 | 0 | 500 | 2019년 용량별 누적 보급용량(kW)
|  |  | 1kW 이하 | 0 | 0 | 0 | 0 | 0 | 0 | 0 | 0 | 0 | 0 | 0 | 0 | 0 | 0 | 0 | 0 | 0 | 0 |  | 1kW 이하
|  |  | 1~3kW 이하 | 0 | 0 | 0 | 0 | 0 | 0 | 0 | 0 | 0 | 0 | 0 | 0 | 0 | 0 | 0 | 0 | 0 | 0 |  | 1~3kW 이하
|  |  | 3~10kW 이하 | 0 | 0 | 0 | 0 | 0 | 0 | 0 | 0 | 0 | 0 | 0 | 0 | 0 | 0 | 0 | 0 | 0 | 0 |  | 3~10kW 이하
|  |  | 10~50kW 이하 | 0 | 0 | 0 | 0 | 0 | 0 | 0 | 0 | 0 | 0 | 0 | 0 | 0 | 0 | 0 | 0 | 0 | 0 |  | 10~50kW 이하
|  |  | 50~100kW 이하 | 0 | 0 | 0 | 0 | 0 | 0 | 0 | 0 | 0 | 0 | 0 | 0 | 0 | 0 | 0 | 0 | 0 | 0 |  | 50~100kW 이하
|  |  | 100~500kW 이하 | 500 | 0 | 0 | 0 | 0 | 0 | 0 | 0 | 0 | 0 | 0 | 0 | 0 | 0 | 0 | 0 | 0 | 500 |  | 100~500kW 이하
|  |  | 500~1,000kW 이하 | 1000 | 0 | 0 | 0 | 0 | 0 | 0 | 0 | 0 | 0 | 0 | 0 | 0 | 0 | 1000 | 0 | 0 | 0 |  | 500~1,000kW 이하
|  |  | 1,000~5,000kW 이하 | 0 | 0 | 0 | 0 | 0 | 0 | 0 | 0 | 0 | 0 | 0 | 0 | 0 | 0 | 0 | 0 | 0 | 0 |  | 1,000~5,000kW 이하
|  |  | 5,000~10,000kW 이하 | 0 | 0 | 0 | 0 | 0 | 0 | 0 | 0 | 0 | 0 | 0 | 0 | 0 | 0 | 0 | 0 | 0 | 0 |  | 5,000~10,000kW 이하
|  |  | 10,000~20,000kW 이하 | 0 | 0 | 0 | 0 | 0 | 0 | 0 | 0 | 0 | 0 | 0 | 0 | 0 | 0 | 0 | 0 | 0 | 0 |  | 10,000~20,000kW 이하
|  |  | 20,000kW 초과 | 254000 | 0 | 0 | 0 | 0 | 0 | 0 | 0 | 0 | 254000 | 0 | 0 | 0 | 0 | 0 | 0 | 0 | 0 |  | 20,000kW 초과
주) 누적 보급용량 사업용은 각 연도별 신설, 증·감설, 해지를 반영한 용량임
4.6 지열
|  | 구 분 |  | 전국 | 서울 | 부산 | 대구 | 인천 | 광주 | 대전 | 울산 | 세종 | 경기 | 강원 | 충북 | 충남 | 전북 | 전남 | 경북 | 경남 | 제주 | 구 분
|  |  |  | Total | Seoul | Busan | Daegu | Incheon | Gwangju | Daejeon | Ulsan | Sejong | Gyeonggi | Gangwon | Chungbuk | Chungnam | Jeonbuk | Jeonnam | Gyeongbuk | Gyeongnam | Jeju
|  | 2019년 에너지생산량(toe) |  | 224722.3552 | 15002.3682 | 2895.8542 | 6874.5337 | 7787.846 | 3592.5659 | 4909.3192 | 4023.3958 | 14023.5586 | 48649.8169 | 18247.8267 | 11158.4871 | 18994.532 | 20266.4493 | 15949.7886 | 16192.2235 | 14383.1068 | 1770.6828 | 2019년 에너지생산량(toe)
|  | 2019년 누적 보급용량 - 열(kW) |  | 1319449.2057 | 89212.387 | 16906.076 | 41618.936 | 47635.788 | 20982.012 | 28606.397 | 23421.614 | 83445.028 | 289920.6015 | 105558.836 | 65725.2225 | 111469.051 | 118700.608 | 92011.1817 | 94220.884 | 80338.827 | 9675.756 | 2019년 누적 보급용량 - 열(kW)
|  | 최근 3년간 신규 보급용량(kW) | [19 empty] | 최근 3년간 신규 보급용량(kW)
|  |  | '19 | 95341.97 | 8188.34 | 955.2 | 5337.85 | 6891.6 | 1123.84 | 3020.45 | 895.32 | 4112.19 | 27340.77 | 4186.98 | 4719.6 | 10122.8 | 5340.67 | 1902.36 | 4539.2 | 6664.8 | 0 |  | '19
|  |  | '18 | 123561.53 | 10778.53 | 1563.87 | 1571.43 | 4513.73 | 390.49 | 3297.93 | 2439.74 | 8957.12 | 25181.98 | 9346.95 | 7927.34 | 17678.4 | 4532.26 | 2578.72 | 17079.75 | 4991.33 | 731.96 |  | '18
|  |  | '17 | 121289.85 | 12681.71 | 2367.16 | 2285.59 | 9588 | 253.81 | 2343.86 | 627.58 | 18397.71 | 23354.56 | 7159.4 | 4337.34 | 12077.15 | 700 | 9469.26 | 11056.34 | 4590.38 | 0 |  | '17
|  | 2019년 용도별 누적 보급용량(kW) |  | 1319449.2057 | 89212.387 | 16906.076 | 41618.936 | 47635.788 | 20982.012 | 28606.397 | 23421.614 | 83445.028 | 289920.6015 | 105558.836 | 65725.2225 | 111469.051 | 118700.608 | 92011.1817 | 94220.884 | 80338.827 | 9675.756 | 2019년 용도별 누적 보급용량(kW)
|  |  | 가정용 | 215573.714 | 6080.9 | 453 | 709.62 | 9558.858 | 595 | 1195.4 | 330.5 | 1364.8 | 96309.961 | 31180.908 | 10764.329 | 20698.739 | 9310.019 | 7892.2 | 12541.48 | 6588 | 0 |  | 가정용
|  |  | 공공시설 | 579279.5935 | 66023.735 | 11071.576 | 24720.703 | 28078.171 | 9942.672 | 17852.035 | 16930.297 | 42941.622 | 97658.4015 | 43821.833 | 33337.849 | 41730.107 | 34068.433 | 30892.589 | 49994.061 | 28893.049 | 1322.46 |  | 공공시설
|  |  | 교육시설 | 185118.6317 | 6812.072 | 1826.98 | 9579.413 | 4443.209 | 4661.34 | 3889.472 | 4234.921 | 37350.89 | 38597.751 | 11869.232 | 9672.618 | 17343.712 | 12792.923 | 9429.4107 | 7173.638 | 5441.05 | 0 |  | 교육시설
|  |  | 사회복지시설 | 62816.61 | 2941.88 | 465.52 | 2677.22 | 1990.4 | 4260.2 | 455 | 1144.246 | 1367.396 | 15528.361 | 4602.154 | 2355.94 | 7756.672 | 5553.9 | 2539.83 | 6150.728 | 3027.163 | 0 |  | 사회복지시설
|  |  | 산업시설 | 26909.025 | 1501.2 | 0 | 1343.17 | 204.06 | 398.8 | 281 | 301.05 | 0 | 11786.545 | 3059.07 | 1551.41 | 1446.01 | 1969.56 | 1148 | 1059.69 | 859.46 | 0 |  | 산업시설
|  |  | 상업시설 | 21761.28 | 0 | 1421 | 0 | 1708 | 0 | 936.04 | 159 | 0 | 4249.31 | 5027.72 | 1406.5 | 1695.02 | 1631.44 | 1038.7 | 735 | 1473.55 | 280 |  | 상업시설
|  |  | 기타 | 227990.3515 | 5852.6 | 1668 | 2588.81 | 1653.09 | 1124 | 3997.45 | 321.6 | 420.32 | 25790.272 | 5997.919 | 6636.5765 | 20798.791 | 53374.333 | 39070.452 | 16566.287 | 34056.555 | 8073.296 |  | 기타
|  | 2019년 용도별 누적 보급용량(kW) |  | 1319449.2057 | 89212.387 | 16906.076 | 41618.936 | 47635.788 | 20982.012 | 28606.397 | 23421.614 | 83445.028 | 289920.6015 | 105558.836 | 65725.2225 | 111469.051 | 118700.608 | 92011.1817 | 94220.884 | 80338.827 | 9675.756 | 2019년 용도별 누적 보급용량(kW)
|  |  | 17.5kW 이하 | 201336.544 | 485.9 | 453 | 681.62 | 9548.358 | 175 | 1303.9 | 330.5 | 1592.3 | 92330.501 | 31621.808 | 10099.519 | 20562.739 | 8557.519 | 4627.9 | 12105.98 | 6860 | 0 |  | 17.5kW 이하
|  |  | 17.5~100kW 이하 | 11742.564 | 609.351 | 385.412 | 117 | 749.173 | 35.2 | 122.5 | 292.26 |  | 2877.106 | 995.59 | 342.806 | 1926.216 | 1030.4 | 927 | 716.22 | 581.33 | 35 |  | 17.5~100kW 이하
|  |  | 100~200kW 이하 | 54180.172 | 6617.859 | 1839.794 | 1229.22 | 1305.94 | 479 | 1514.708 | 447.6 | 563.175 | 13939.8405 | 4295.482 | 4594.9485 | 3879.346 | 2744.26 | 1609.965 | 5348.528 | 3173.506 | 597 |  | 100~200kW 이하
|  |  | 200~500kW 이하 | 272401.5197 | 30586.353 | 4434.44 | 5685.633 | 4822.542 | 7335.099 | 9417.721 | 5413.191 | 4425.09 | 62891.714 | 17580.198 | 15693.77 | 24986.162 | 19385.106 | 21702.1167 | 19480.758 | 14361.37 | 4200.256 |  | 200~500kW 이하
|  |  | 500~1,000kW 이하 | 345301.38 | 23208.704 | 4492.89 | 11964.7 | 9872.795 | 5985.673 | 10498.088 | 10027.726 | 26293.699 | 58758.75 | 22454.614 | 18177.445 | 36918.098 | 31112.433 | 26288.76 | 24205.943 | 23837.562 | 1203.5 |  | 500~1,000kW 이하
|  |  | 1,000~3,000kW 이하 | 344317.038 | 19785.22 | 5300.54 | 12590.263 | 10924.63 | 6972.04 | 2486.55 | 6910.337 | 36706.986 | 48223.17 | 22125.004 | 16816.734 | 15528.56 | 49223.75 | 32764.74 | 25983.455 | 28335.059 | 3640 |  | 1,000~3,000kW 이하
|  |  | 3,000kW 초과 | 90169.988 | 7919 | 0 | 9350.5 | 10412.35 | 0 | 3262.93 | 0 | 13863.778 | 10899.52 | 6486.14 | 0 | 7667.93 | 6647.14 | 4090.7 | 6380 | 3190 | 0 |  | 3,000kW 초과
주1) 누적 보급용량은 각 연도별 보급용량의 단순합계임
주2) 통계의 1RT는 3.5kW로 계산함
4.7 수열
|  | 구 분 |  | 전국 | 서울 | 부산 | 대구 | 인천 | 광주 | 대전 | 울산 | 세종 | 경기 | 강원 | 충북 | 충남 | 전북 | 전남 | 경북 | 경남 | 제주 | 구 분
|  |  |  | Total | Seoul | Busan | Daegu | Incheon | Gwangju | Daejeon | Ulsan | Sejong | Gyeonggi | Gangwon | Chungbuk | Chungnam | Jeonbuk | Jeonnam | Gyeongbuk | Gyeongnam | Jeju
|  | 2019년 에너지생산량(toe) |  | 21235.6979 | 0 | 23.365 | 0 | 129.6335 | 0 | 0 | 0 | 0 | 8.1725 | 642.877 | 0 | 1528.2053 | 756.0885 | 11953.6362 | 572.4007 | 3821.0628 | 1800.2565 | 2019년 에너지생산량(toe)
|  | 2019년 누적 보급용량 - 열(kW) |  | 242156.226 | 0 | 490 | 0 | 3289.5 | 0 | 0 | 0 | 0 | 245 | 7094.75 | 0 | 34623.448 | 20312.828 | 124049.9 | 6497.8 | 37253 | 8300 | 2019년 누적 보급용량 - 열(kW)
|  | 최근 3년간 신규 보급용량(kW) | [19 empty] | 최근 3년간 신규 보급용량(kW)
|  |  | '19 | 36770 | 0 | 0 | 0 | 490 | 0 | 0 | 0 | 0 | 245 | 256 | 0 | 4185 | 5320 | 15389 | 3045 | 7105 | 735 |  | '19
|  |  | '18 | 59094.57 | 0 | 0 | 0 | 0 | 0 | 0 | 0 | 0 | 0 | 4552 | 0 | 10237 | 7518 | 23786.57 | 366 | 9415 | 3220 |  | '18
|  |  | '17 | 58778.468 | 0 | 490 | 0 | 1774.5 | 0 | 0 | 0 | 0 | 0 | 280 | 0 | 6701.348 | 4268.62 | 34768 | 2509 | 6895 | 1092 |  | '17
|  | 2019년 용도별 누적 보급용량(kW) |  | 242156.226 | 0 | 490 | 0 | 3289.5 | 0 | 0 | 0 | 0 | 245 | 7094.75 | 0 | 34623.448 | 20312.828 | 124049.9 | 6497.8 | 37253 | 8300 | 2019년 용도별 누적 보급용량(kW)
|  |  | 가정용 | 0 | 0 | 0 | 0 | 0 | 0 | 0 | 0 | 0 | 0 | 0 | 0 | 0 | 0 | 0 | 0 | 0 | 0 |  | 가정용
|  |  | 공공시설 | 366 | 0 | 0 | 0 | 0 | 0 | 0 | 0 | 0 | 0 | 0 | 0 | 0 | 0 | 0 | 366 | 0 | 0 |  | 공공시설
|  |  | 교육시설 | 0 | 0 | 0 | 0 | 0 | 0 | 0 | 0 | 0 | 0 | 0 | 0 | 0 | 0 | 0 | 0 | 0 | 0 |  | 교육시설
|  |  | 사회복지시설 | 0 | 0 | 0 | 0 | 0 | 0 | 0 | 0 | 0 | 0 | 0 | 0 | 0 | 0 | 0 | 0 | 0 | 0 |  | 사회복지시설
|  |  | 산업시설 | 2252 | 0 | 0 | 0 | 0 | 0 | 0 | 0 | 0 | 0 | 1750 | 0 | 0 | 0 | 502 | 0 | 0 | 0 |  | 산업시설
|  |  | 상업시설 | 0 | 0 | 0 | 0 | 0 | 0 | 0 | 0 | 0 | 0 | 0 | 0 | 0 | 0 | 0 | 0 | 0 | 0 |  | 상업시설
|  |  | 기타 | 239538.226 | 0 | 490 | 0 | 3289.5 | 0 | 0 | 0 | 0 | 245 | 5344.75 | 0 | 34623.448 | 20312.828 | 123547.9 | 6131.8 | 37253 | 8300 |  | 기타
|  | 2019년 용도별 누적 보급용량(kW) |  | 242156.226 | 0 | 490 | 0 | 3289.5 | 0 | 0 | 0 | 0 | 245 | 7094.75 | 0 | 34623.448 | 20312.828 | 124049.9 | 6497.8 | 37253 | 8300 | 2019년 용도별 누적 보급용량(kW)
|  |  | 17.5kW 이하 | 0 | 0 | 0 | 0 | 0 | 0 | 0 | 0 | 0 | 0 | 0 | 0 | 0 | 0 | 0 | 0 | 0 | 0 |  | 17.5kW 이하
|  |  | 17.5~100kW 이하 | 242.188 | 0 | 0 | 0 | 0 | 0 | 0 | 0 | 0 | 0 | 0 | 0 | 87.648 | 0 | 84.54 | 70 | 0 | 0 |  | 17.5~100kW 이하
|  |  | 100~200kW 이하 | 5689.4 | 0 | 0 | 0 | 0 | 0 | 0 | 0 | 0 | 0 | 1163 | 0 | 347.1 | 172 | 1220.3 | 643 | 2144 | 0 |  | 100~200kW 이하
|  |  | 200~500kW 이하 | 115422.388 | 0 | 490 | 0 | 1012.8 | 0 | 0 | 0 | 0 | 245 | 1904.75 | 0 | 7895 | 3571.348 | 64226.49 | 2199 | 28854 | 5024 |  | 200~500kW 이하
|  |  | 500~1,000kW 이하 | 83441.35 | 0 | 0 | 0 | 2276.7 | 0 | 0 | 0 | 0 | 0 | 0 | 0 | 19930.7 | 8154.58 | 42632.57 | 2553.8 | 6255 | 1638 |  | 500~1,000kW 이하
|  |  | 1,000~3,000kW 이하 | 37360.9 | 0 | 0 | 0 | 0 | 0 | 0 | 0 | 0 | 0 | 4027 | 0 | 6363 | 8414.9 | 15886 | 1032 | 0 | 1638 |  | 1,000~3,000kW 이하
|  |  | 3,000kW 초과 | 0 | 0 | 0 | 0 | 0 | 0 | 0 | 0 | 0 | 0 | 0 | 0 | 0 | 0 | 0 | 0 | 0 | 0 |  | 3,000kW 초과
주1) 누적 보급용량은 각 연도별 보급용량의 단순합계임
주2) 통계의 1RT는 3.5kW로 계산함
4.8 바이오에너지 - 바이오가스
구 분 |  |  | 전국 | 서울 | 부산 | 대구 | 인천 | 광주 | 대전 | 울산 | 세종 | 경기 | 강원 | 충북 | 충남 | 전북 | 전남 | 경북 | 경남 | 제주 | 구 분
|  |  | Total | Seoul | Busan | Daegu | Incheon | Gwangju | Daejeon | Ulsan | Sejong | Gyeonggi | Gangwon | Chungbuk | Chungnam | Jeonbuk | Jeonnam | Gyeongbuk | Gyeongnam | Jeju
2019년 에너지생산량(toe) |  |  | 96281.085 | 12863.0098 | 1909.0822 | 5883.6142 | 6100.3167 | 5053.4181 | 3627.7351 | 7265.9507 | 0 | 19226.6121 | 3388.2598 | 5390.0778 | 2722.6323 | 12340.3106 | 670.4579 | 2557.5556 | 6474.788 | 807.2642 | 2019년 에너지생산량(toe)
2019년 발전량(MWh) |  |  | 195247.3265 | 37611.5264 | 0 | 6771.571 | 18269.6091 | 0 | 0 | 0 | 0 | 53175.0679 | 10183.636 | 9477.9529 | 12711.7761 | 23501.0641 | 1624.0715 | 8347.3864 | 11428.3099 | 2145.3552 | 2019년 발전량(MWh)
2019년 누적 보급용량 | [20 empty] | 2019년 누적 보급용량
| 전기(kW) |  | 60945 | 10485 | 2116 | 3110 | 4300 | 0 | 0 | 0 | 0 | 16399 | 1690 | 2290 | 4830 | 6012 | 978 | 1650 | 3896 | 3189 |  | 전기(kW)
| 열(증기톤/시간) |  | 624.8137 | 99.88 | 27.5 | 31.5 | 14.1666 | 34 | 23.92 | 93.66 | 4.5 | 113.7557 | 20 | 18.36 | 1.8 | 65 | 3 | 16.0214 | 56.02 | 1.73 |  | 열(증기톤/시간)
최근 3년간 신규 보급용량 | [20 empty] | 최근 3년간 신규 보급용량
전기(kW) |  | '19 | 5569 | 0 | 0 | 0 | 2400 | 0 | 0 | 0 | 0 | 295 | 0 | 845 | 1910 | 0 | 119 | 0 | 0 | 0 | 전기(kW) |  | '19
|  | '18 | 6049 | 0 | 0 | 1500 | 0 | 0 | 0 | 0 | 0 | 0 | 890 | 0 | 740 | 0 | 119 | 400 | 0 | 2400 |  |  | '18
|  | '17 | 8115 | 0 | 0 | 750 | 0 | 0 | 0 | 0 | 0 | 3501 | 200 | 0 | 840 | 0 | 0 | 1050 | 1485 | 289 |  |  | '17
열(증기톤/시간) |  | '19 | 34 | 0 | 0 | 0 | 0 | 0 | 0 | 0 | 0 | 0 | 5 | 10 | 0 | 0 | 0.5 | 0 | 18.5 | 0 | 열(증기톤/시간) |  | '19
|  | '18 | 16.57 | 0 | 0 | 0 | 2.5 | 0 | 0 | 0 | 0 | 10.57 | 0 | 0 | 1.8 | 0 | 0 | 1.7 | 0 | 0 |  |  | '18
|  | '17 | 48.65 | 3 | 1.5 | 0 | 0 | 0 | 0 | 24 | 0 | 6.3 | 0 | 1.66 | 0 | 3 | 0 | 0 | 8.86 | 0.33 |  |  | '17
주1) 누적 보급용량은 2019년 기준 가동설비 누적용량임
주2) 최근 3년간 신규 보급용량은 각 연도별로 설치된 가동설비 용량임
4.9 바이오에너지 - 매립지가스
구 분 |  |  | 전국 | 서울 | 부산 | 대구 | 인천 | 광주 | 대전 | 울산 | 세종 | 경기 | 강원 | 충북 | 충남 | 전북 | 전남 | 경북 | 경남 | 제주 | 구 분
|  |  | Total | Seoul | Busan | Daegu | Incheon | Gwangju | Daejeon | Ulsan | Sejong | Gyeonggi | Gangwon | Chungbuk | Chungnam | Jeonbuk | Jeonnam | Gyeongbuk | Gyeongnam | Jeju
2019년 에너지생산량(toe) |  |  | 75517.9025 | 1959.5633 | 1943.1243 | 17800.7492 | 45131.0643 | 490.6445 | 4738.3499 | 0 | 0 | 0 | 615.8816 | 227.6344 | 0 | 587.9405 | 1495.9447 | 0 | 57.5749 | 469.4308 | 2019년 에너지생산량(toe)
2019년 발전량(MWh) |  |  | 239526.9486 | 0 | 9122.6495 | 0 | 211882.931 | 2303.4953 | 0 | 0 | 0 | 0 | 2891.463 | 1068.706 | 0 | 2760.284 | 7023.2147 | 0 | 270.3048 | 2203.9002 | 2019년 발전량(MWh)
2019년 누적 보급용량 | [20 empty] | 2019년 누적 보급용량
| 전기(kW) |  | 67820 | 0 | 3174 | 0 | 50000 | 2120 | 99 | 0 | 0 | 0 | 980 | 895 | 0 | 1498 | 3979 | 2450 | 1625 | 1000 |  | 전기(kW)
| 열(증기톤/시간) |  | 44.08 | 29.08 | 0 | 0 | 0 | 0 | 15 | 0 | 0 | 0 | 0 | 0 | 0 | 0 | 0 | 0 | 0 | 0 |  | 열(증기톤/시간)
최근 3년간 신규 보급용량 | [20 empty] | 최근 3년간 신규 보급용량
전기(kW) |  | '19 | 700 | 0 | 0 | 0 | 0 | 0 | 0 | 0 | 0 | 0 | 0 | 0 | 0 | 0 | 0 | 0 | 700 | 0 | 전기(kW) |  | '19
|  | '18 | 1098 | 0 | 0 | 0 | 0 | 0 | 0 | 0 | 0 | 0 | 0 | 0 | 0 | 498 | 600 | 0 | 0 | 0 |  |  | '18
|  | '17 | 0 | 0 | 0 | 0 | 0 | 0 | 0 | 0 | 0 | 0 | 0 | 0 | 0 | 0 | 0 | 0 | 0 | 0 |  |  | '17
열(증기톤/시간) |  | '19 | 0 | 0 | 0 | 0 | 0 | 0 | 0 | 0 | 0 | 0 | 0 | 0 | 0 | 0 | 0 | 0 | 0 | 0 | 열(증기톤/시간) |  | '19
|  | '18 | 0 | 0 | 0 | 0 | 0 | 0 | 0 | 0 | 0 | 0 | 0 | 0 | 0 | 0 | 0 | 0 | 0 | 0 |  |  | '18
|  | '17 | 0 | 0 | 0 | 0 | 0 | 0 | 0 | 0 | 0 | 0 | 0 | 0 | 0 | 0 | 0 | 0 | 0 | 0 |  |  | '17
주1) 누적 보급용량은 2019년 기준 가동설비 누적용량임
주2) 최근 3년간 신규 보급용량은 각 연도별로 설치된 가동설비 용량임
4.10 바이오에너지 - 바이오디젤
구 분 |  |  | 전국 | 서울 | 부산 | 대구 | 인천 | 광주 | 대전 | 울산 | 세종 | 경기 | 강원 | 충북 | 충남 | 전북 | 전남 | 경북 | 경남 | 제주 | 구 분
|  |  | Total | Seoul | Busan | Daegu | Incheon | Gwangju | Daejeon | Ulsan | Sejong | Gyeonggi | Gangwon | Chungbuk | Chungnam | Jeonbuk | Jeonnam | Gyeongbuk | Gyeongnam | Jeju
2019년 에너지생산량(toe) |  |  | 699713.2709 | 78836.9493 | 39532.8034 | 33066.7288 | 47749.0144 | 19166.3339 | 18211.7906 | 16051.9118 | 4416.6596 | 168741.161 | 25955.5084 | 26893.3274 | 36743.0272 | 30758.7918 | 37125.9969 | 46888.2812 | 51785.3746 | 17789.6105 | 2019년 에너지생산량(toe)
2019년 보급용량(㎘/년) |  |  | 1441330 | 162395.1766 | 81433.0926 | 68113.7121 | 98357.5556 | 39480.4745 | 37514.2237 | 33065.1182 | 9097.8181 | 347587.6587 | 53465.4043 | 55397.2051 | 75686.4699 | 63359.6234 | 76475.3441 | 96584.5428 | 106671.9999 | 36644.5804 | 2019년 보급용량(㎘/년)
주1) 바이오디젤 보급용량은 2019년 기준 생산능력임
주2) 전국 경유 자동차수(자동차등록현황보고, 경유자동차 현황_국토교통부, 2019년 기준)를 지역별로 비례배분하여 그 비율로 바이오디젤 에너지생산량 및 보급용량을 재배분함
4.11 바이오에너지 - 우드칩
(단위 : toe)
구 분 |  |  | 전국 | 서울 | 부산 | 대구 | 인천 | 광주 | 대전 | 울산 | 세종 | 경기 | 강원 | 충북 | 충남 | 전북 | 전남 | 경북 | 경남 | 제주 | 구 분
|  |  | Total | Seoul | Busan | Daegu | Incheon | Gwangju | Daejeon | Ulsan | Sejong | Gyeonggi | Gangwon | Chungbuk | Chungnam | Jeonbuk | Jeonnam | Gyeongbuk | Gyeongnam | Jeju
2019년 에너지생산량(toe) |  |  | 226865.3878 | 0 | 7009.86 | 20265.357 | 69438.26 | 0 | 0 | 25080.6 | 0 | 28468.0944 | 347.9535 | 0 | 71634.3 | 690.2793 | 812.0414 | 523.584 | 0 | 2595.0582 | 2019년 에너지생산량(toe)
2019년 발전량(MWh) |  |  | 41752.654 | 0 | 0 | 15618.3634 | 11414.6964 | 0 | 0 | 0 | 0 | 0 | 1633.5846 | 0 | 0 | 3240.7478 | 2496.2038 | 0 | 0 | 7349.058 | 2019년 발전량(MWh)
2019년 누적 보급용량 | [20 empty] | 2019년 누적 보급용량
| 전기(kW) |  | 21998.9404 | 0 | 0 | 4500 | 8000 | 0 | 0 | 0 | 0 | 0 | 951.1678 | 0 | 0 | 5000 | 597.7726 | 0 | 0 | 2950 |  | 전기(kW)
| 열(증기톤/시간) |  | 392.03 | 0 | 30 | 67.63 | 85 | 0 | 0 | 50 | 0 | 146.9 | 2 | 0 | 2 | 0 | 3 | 3 | 0 | 2.5 |  | 열(증기톤/시간)
최근 3년간 신규 보급용량 | [20 empty] | 최근 3년간 신규 보급용량
전기(kW) |  | '19 | 6548.9404 | 0 | 0 | 0 | 0 | 0 | 0 | 0 | 0 | 0 | 951.1678 | 0 | 0 | 5000 | 597.7726 | 0 | 0 | 0 | 전기(kW) |  | '19
|  | '18 | 0 | 0 | 0 | 0 | 0 | 0 | 0 | 0 | 0 | 0 | 0 | 0 | 0 | 0 | 0 | 0 | 0 | 0 |  |  | '18
|  | '17 | 3512 | 0 | 0 | 0 | 3300 | 0 | 0 | 0 | 0 | 0 | 0 | 0 | 0 | 212 | 0 | 0 | 0 | 0 |  |  | '17
열(증기톤/시간) |  | '19 | 48 | 0 | 0 | 0 | 45 | 0 | 0 | 0 | 0 | 0 | 0 | 0 | 0 | 0 | 0 | 3 | 0 | 0 | 열(증기톤/시간) |  | '19
|  | '18 | 50 | 0 | 0 | 0 | 0 | 0 | 0 | 50 | 0 | 0 | 0 | 0 | 0 | 0 | 0 | 0 | 0 | 0 |  |  | '18
|  | '17 | 30.5 | 0 | 0 | 0 | 0 | 0 | 0 | 0 | 0 | 15 | 0 | 0 | 10 | 0 | 3 | 0 | 0 | 2.5 |  |  | '17
주1) 누적 보급용량은 2019년 기준 가동설비 누적용량임
주2) 최근 3년간 신규 보급용량은 각 연도별로 설치된 가동설비 용량임
주3) '14년부터 우드칩, 목재펠릿 중 일부는 Bio-SRF로 대체 분류
4.12 바이오에너지 - 성형탄
구 분 |  |  | 전국 | 서울 | 부산 | 대구 | 인천 | 광주 | 대전 | 울산 | 세종 | 경기 | 강원 | 충북 | 충남 | 전북 | 전남 | 경북 | 경남 | 제주 | 구 분
|  |  | Total | Seoul | Busan | Daegu | Incheon | Gwangju | Daejeon | Ulsan | Sejong | Gyeonggi | Gangwon | Chungbuk | Chungnam | Jeonbuk | Jeonnam | Gyeongbuk | Gyeongnam | Jeju
2019년 에너지생산량(toe) |  |  | 16505.1344 | 2775.5598 | 1067.1959 | 730.1361 | 801.0772 | 468.3699 | 496.2112 | 427.9956 | 91.8019 | 3836.974 | 670.8985 | 602.6423 | 722.4588 | 571.3535 | 644.6227 | 1028.5404 | 1274.6381 | 294.6585 | 2019년 에너지생산량(toe)
2019년 보급용량(톤/년) |  |  | 39297.939 | 6608.4756 | 2540.9426 | 1738.4193 | 1907.3268 | 1115.1664 | 1181.4552 | 1019.0372 | 218.576 | 9135.6524 | 1597.3775 | 1434.8625 | 1720.14 | 1360.3655 | 1534.8159 | 2448.9057 | 3034.8526 | 701.5678 | 2019년 보급용량 (톤/년)
주1) 성형탄 보급용량은 2019년 기준 생산량(판매량)임
주2) 전국 인구수(주민등록인구통계_행정자치부, 2019년 기준), 음식점수(전국사업체조사 한식 육류요리 전문점 현황_통계청, 2018년 기준)를 지역별 비례배분하여 그 비율로 성형탄 에너지생산량 및 보급용량을 재배분함
4.13 바이오에너지 - 임산연료
구 분 |  |  | 전국 | 서울 | 부산 | 대구 | 인천 | 광주 | 대전 | 울산 | 세종 | 경기 | 강원 | 충북 | 충남 | 전북 | 전남 | 경북 | 경남 | 제주 | 구 분
|  |  | Total | Seoul | Busan | Daegu | Incheon | Gwangju | Daejeon | Ulsan | Sejong | Gyeonggi | Gangwon | Chungbuk | Chungnam | Jeonbuk | Jeonnam | Gyeongbuk | Gyeongnam | Jeju
2019년 에너지생산량 (toe) |  |  | 131073.46 | 1.4 | 448 | 47.88 | 199.36 | 588 | 758.8 | 560 | 0.56 | 17735.62 | 20791.12 | 7362.32 | 5765.48 | 5075.42 | 12747.98 | 32577.58 | 22560.02 | 3853.92 | 2019년 에너지생산량 (toe)
2019년 보급용량(톤/년) |  |  | 457174 | 5 | 1600 | 171 | 712 | 2100 | 2710 | 1700 | 2 | 61603 | 68737 | 23474 | 20552 | 18119 | 45524 | 116161 | 80240 | 13764 | 2019년 보급용량 (톤/년)
주1) 임산 보급용량은 2019년 기준 연료 생산량(판매량)임
주2) '17년부터 임산연료는 행정자료 제공 기관(산림청 : 임산통계연보)의 통계수집 방법 변경
4.14 바이오에너지 - 목재펠릿
구 분 |  |  | 전국 | 서울 | 부산 | 대구 | 인천 | 광주 | 대전 | 울산 | 세종 | 경기 | 강원 | 충북 | 충남 | 전북 | 전남 | 경북 | 경남 | 제주 | 구 분
|  |  | Total | Seoul | Busan | Daegu | Incheon | Gwangju | Daejeon | Ulsan | Sejong | Gyeonggi | Gangwon | Chungbuk | Chungnam | Jeonbuk | Jeonnam | Gyeongbuk | Gyeongnam | Jeju
2019년 에너지생산량(toe) |  |  | 1543389.7796 | 38.2407 | 8875.295 | 418.0796 | 980.7597 | 0 | 1239.4247 | 793.6651 | 585.2632 | 32887.6934 | 208774.1419 | 23415.351 | 153040.6491 | 791592.7558 | 144195.773 | 27330.9456 | 124257.4491 | 24964.2926 | 2019년 에너지생산량(toe)
2019년 발전량(MWh) |  |  | 4959229.3169 | 0 | 0 | 0 | 0 | 0 | 0 | 0 | 0 | 0 | 912507.6813 | 0 | 655845.6584 | 2891364.6367 | 9757.1973 | 0 | 489754.1432 | 0 | 2019년 발전량(MWh)
2019년 누적 보급용량 | [20 empty] | 2019년 누적 보급용량
| 전기(kW) |  | 1343074.3202 | 0 | 0 | 0 | 167000 | 0 | 0 | 0 | 0 | 0 | 237200 | 0 | 307702.0626 | 388250.8556 | 14921.402 | 0 | 228000 | 0 |  | 전기(kW)
| 열(증기톤/시간) |  | 1705.905 | 5.1 | 27 | 14 | 0 | 0 | 20.005 | 5 | 7 | 169.7 | 30.7 | 102.4 | 51.17 | 996.7 | 28.6 | 136.53 | 77 | 35 |  | 열(증기톤/시간)
최근 3년간 신규 보급용량 | [20 empty] | 최근 3년간 신규 보급용량
전기(kW) |  | '19 | 43325.2974 | 0 | 0 | 0 | 0 | 0 | 0 | 0 | 0 | 0 | 0 | 0 | 14642.4418 | 2404.8556 | 0 | 0 | 26278 | 0 | 전기(kW) |  | '19
|  | '18 | 165290 | 0 | 0 | 0 | 0 | 0 | 0 | 0 | 0 | 0 | 102200 | 0 | 28565 | 34346 | 0 | 179 | 0 | 0 |  |  | '18
|  | '17 | 333451 | 0 | 0 | 0 | 0 | 0 | 0 | 0 | 0 | 0 | 118750 | 0 | 63201 | 151500 | 0 | 0 | 0 | 0 |  |  | '17
열(증기톤/시간) |  | '19 | 33.6 | 0 | 0 | 0 | 0 | 0 | 0 | 0 | 0 | 17 | 0 | 5 | 0 | 4.5 | 1.1 | 6 | 0 | 0 | 열(증기톤/시간) |  | '19
|  | '18 | 27 | 0 | 0 | 0 | 0 | 0 | 0 | 0 | 0 | 20 | 0 | 2 | 0 | 0 | 0 | 0 | 5 | 0 |  |  | '18
|  | '17 | 187.4 | 0 | 27 | 10 | 0 | 0 | 6 | 5 | 0 | 19 | 5.9 | 23 | 32 | 0 | 0 | 41.5 | 5 | 13 |  |  | '17
주1) 누적 보급용량은 2019년 기준 가동설비 누적용량임
주2) 최근 3년간 신규 보급용량은 각 연도별로 설치된 가동설비 용량임
주3) '14년부터 우드칩, 목재펠릿 중 일부는 Bio-SRF로 대체 분류
4.15 바이오에너지 - 폐목재
구 분 |  |  | 전국 | 서울 | 부산 | 대구 | 인천 | 광주 | 대전 | 울산 | 세종 | 경기 | 강원 | 충북 | 충남 | 전북 | 전남 | 경북 | 경남 | 제주 | 구 분
|  |  | Total | Seoul | Busan | Daegu | Incheon | Gwangju | Daejeon | Ulsan | Sejong | Gyeonggi | Gangwon | Chungbuk | Chungnam | Jeonbuk | Jeonnam | Gyeongbuk | Gyeongnam | Jeju
2019년 에너지생산량(toe) |  |  | 66662.7309 | 0 | 0 | 0 | 6482.7679 | 0 | 0 | 0 | 0 | 11703.6964 | 0 | 362.5719 | 27675.76 | 20393.2173 | 0 | 0 | 44.7174 | 0 | 2019년 에너지생산량(toe)
2019년 발전량(MWh) |  |  | 0 | 0 | 0 | 0 | 0 | 0 | 0 | 0 | 0 | 0 | 0 | 0 | 0 | 0 | 0 | 0 | 0 | 0 | 2019년 발전량(MWh)
2019년 누적 보급용량 | [20 empty] | 2019년 누적 보급용량
| 전기(kW) |  | 0 | 0 | 0 | 0 | 0 | 0 | 0 | 0 | 0 | 0 | 0 | 0 | 0 | 0 | 0 | 0 | 0 | 0 |  | 전기(kW)
| 열(증기톤/시간) |  | 399.28 | 0 | 0 | 0.38 | 47 | 0 | 0 | 5 | 0 | 106.3 | 0 | 29 | 80.6 | 100 | 30 | 0 | 1 | 0 |  | 열(증기톤/시간)
최근 3년간 신규 보급용량 | [20 empty] | 최근 3년간 신규 보급용량
전기(kW) |  | '19 | 0 | 0 | 0 | 0 | 0 | 0 | 0 | 0 | 0 | 0 | 0 | 0 | 0 | 0 | 0 | 0 | 0 | 0 | 전기(kW) |  | '19
|  | '18 | 0 | 0 | 0 | 0 | 0 | 0 | 0 | 0 | 0 | 0 | 0 | 0 | 0 | 0 | 0 | 0 | 0 | 0 |  |  | '18
|  | '17 | 0 | 0 | 0 | 0 | 0 | 0 | 0 | 0 | 0 | 0 | 0 | 0 | 0 | 0 | 0 | 0 | 0 | 0 |  |  | '17
열(증기톤/시간) |  | '19 | 0 | 0 | 0 | 0 | 0 | 0 | 0 | 0 | 0 | 0 | 0 | 0 | 0 | 0 | 0 | 0 | 0 | 0 | 열(증기톤/시간) |  | '19
|  | '18 | 0 | 0 | 0 | 0 | 0 | 0 | 0 | 0 | 0 | 0 | 0 | 0 | 0 | 0 | 0 | 0 | 0 | 0 |  |  | '18
|  | '17 | 39.3 | 0 | 0 | 0 | 0 | 0 | 0 | 0 | 0 | 33.3 | 0 | 6 | 0 | 0 | 0 | 0 | 0 | 0 |  |  | '17
주1) 누적 보급용량은 2019년 기준 가동설비 누적용량임
주2) 최근 3년간 신규 보급용량은 각 연도별로 설치된 가동설비 용량임
4.16 바이오에너지 - 흑액
구 분 |  |  | 전국 | 서울 | 부산 | 대구 | 인천 | 광주 | 대전 | 울산 | 세종 | 경기 | 강원 | 충북 | 충남 | 전북 | 전남 | 경북 | 경남 | 제주 | 구 분
|  |  | Total | Seoul | Busan | Daegu | Incheon | Gwangju | Daejeon | Ulsan | Sejong | Gyeonggi | Gangwon | Chungbuk | Chungnam | Jeonbuk | Jeonnam | Gyeongbuk | Gyeongnam | Jeju
2019년 에너지생산량(toe) |  |  | 205286.4 | 0 | 0 | 0 | 0 | 0 | 0 | 205286.4 | 0 | 0 | 0 | 0 | 0 | 0 | 0 | 0 | 0 | 0 | 2019년 에너지생산량(toe)
2019년 발전량(MWh) |  |  | 277640 | 0 | 0 | 0 | 0 | 0 | 0 | 277640 | 0 | 0 | 0 | 0 | 0 | 0 | 0 | 0 | 0 | 0 | 2019년 발전량(MWh)
2019년 누적 보급용량 | [20 empty] | 2019년 누적 보급용량
| 전기(kW) |  | 36430 | 0 | 0 | 0 | 0 | 0 | 0 | 36430 | 0 | 0 | 0 | 0 | 0 | 0 | 0 | 0 | 0 | 0 |  | 전기(kW)
| 열(증기톤/시간) |  | 311 | 0 | 0 | 0 | 0 | 0 | 0 | 311 | 0 | 0 | 0 | 0 | 0 | 0 | 0 | 0 | 0 | 0 |  | 열(증기톤/시간)
최근 3년간 신규 보급용량 | [20 empty] | 최근 3년간 신규 보급용량
전기(kW) |  | '19 | 0 | 0 | 0 | 0 | 0 | 0 | 0 | 0 | 0 | 0 | 0 | 0 | 0 | 0 | 0 | 0 | 0 | 0 | 전기(kW) |  | '19
|  | '18 | 0 | 0 | 0 | 0 | 0 | 0 | 0 | 0 | 0 | 0 | 0 | 0 | 0 | 0 | 0 | 0 | 0 | 0 |  |  | '18
|  | '17 | 0 | 0 | 0 | 0 | 0 | 0 | 0 | 0 | 0 | 0 | 0 | 0 | 0 | 0 | 0 | 0 | 0 | 0 |  |  | '17
열(증기톤/시간) |  | '19 | 0 | 0 | 0 | 0 | 0 | 0 | 0 | 0 | 0 | 0 | 0 | 0 | 0 | 0 | 0 | 0 | 0 | 0 | 열(증기톤/시간) |  | '19
|  | '18 | 0 | 0 | 0 | 0 | 0 | 0 | 0 | 0 | 0 | 0 | 0 | 0 | 0 | 0 | 0 | 0 | 0 | 0 |  |  | '18
|  | '17 | 0 | 0 | 0 | 0 | 0 | 0 | 0 | 0 | 0 | 0 | 0 | 0 | 0 | 0 | 0 | 0 | 0 | 0 |  |  | '17
주1) 누적 보급용량은 2019년 기준 가동설비 누적용량임
주2) 최근 3년간 신규 보급용량은 각 연도별로 설치된 가동설비 용량임
4.17 바이오에너지 - 하수슬러지고형연료
구 분 |  |  | 전국 | 서울 | 부산 | 대구 | 인천 | 광주 | 대전 | 울산 | 세종 | 경기 | 강원 | 충북 | 충남 | 전북 | 전남 | 경북 | 경남 | 제주 | 구 분
|  |  | Total | Seoul | Busan | Daegu | Incheon | Gwangju | Daejeon | Ulsan | Sejong | Gyeonggi | Gangwon | Chungbuk | Chungnam | Jeonbuk | Jeonnam | Gyeongbuk | Gyeongnam | Jeju
2019년 에너지생산량(toe) |  |  | 102060.7441 | 0 | 0 | 0 | 0 | 0 | 0 | 0 | 0 | 26651.432 | 0 | 0 | 70536.0691 | 0 | 0 | 4873.243 | 0 | 0 | 2019년 에너지생산량(toe)
2019년 발전량(MWh) |  |  | 338143.1037 | 0 | 0 | 0 | 0 | 0 | 0 | 0 | 0 | 0 | 0 | 0 | 328914.4425 | 0 | 0 | 9228.6611 | 0 |  | 2019년 발전량(MWh)
2019년 누적 보급용량 | [20 empty] | 2019년 누적 보급용량
| 전기(kW) |  | 140247.9374 | 0 | 0 | 0 | 0 | 0 | 0 | 0 | 0 | 0 | 0 | 0 | 137297.9374 | 0 | 0 | 2950 | 0 | 0 |  | 전기(kW)
| 열(증기톤/시간) |  | 18.2 | 0 | 0 | 0 | 0 | 0 | 0 | 0 | 0 | 12.5 | 0 | 0 | 5.7 | 0 | 0 | 0 | 0 | 0 |  | 열(증기톤/시간)
최근 3년간 신규 보급용량 | [20 empty] | 최근 3년간 신규 보급용량
전기(kW) |  | '19 | 20673.4971 | 0 | 0 | 0 | 0 | 0 | 0 | 0 | 0 | 0 | 0 | 0 | 20494.4971 | 0 | 0 | 179 | 0 | 0 | 전기(kW) |  | '19
|  | '18 | 44755 | 0 | 0 | 0 | 0 | 0 | 0 | 0 | 0 | 0 | 0 | 0 | 33635 | 0 | 0 | 0 | 11120 | 0 |  |  | '18
|  | '17 | 49320 | 0 | 0 | 0 | 0 | 0 | 0 | 0 | 0 | 0 | 0 | 0 | 26069 | 0 | 0 | 2950 | 20301 | 0 |  |  | '17
열(증기톤/시간) |  | '19 | 0 | 0 | 0 | 0 | 0 | 0 | 0 | 0 | 0 | 0 | 0 | 0 | 0 | 0 | 0 | 0 | 0 | 0 | 열(증기톤/시간) |  | '19
|  | '18 | 0 | 0 | 0 | 0 | 0 | 0 | 0 | 0 | 0 | 0 | 0 | 0 | 0 | 0 | 0 | 0 | 0 | 0 |  |  | '18
|  | '17 | 5 | 0 | 0 | 0 | 0 | 0 | 0 | 0 | 0 | 5 | 0 | 0 | 0 | 0 | 0 | 0 | 0 | 0 |  |  | '17
주1) 누적 보급용량은 2019년 기준 가동설비 누적용량임
주2) 최근 3년간 신규 보급용량은 각 연도별로 설치된 가동설비 용량임
4.18 바이오에너지 - Bio SRF
구 분 |  |  | 전국 | 서울 | 부산 | 대구 | 인천 | 광주 | 대전 | 울산 | 세종 | 경기 | 강원 | 충북 | 충남 | 전북 | 전남 | 경북 | 경남 | 제주 | 구 분
|  |  | Total | Seoul | Busan | Daegu | Incheon | Gwangju | Daejeon | Ulsan | Sejong | Gyeonggi | Gangwon | Chungbuk | Chungnam | Jeonbuk | Jeonnam | Gyeongbuk | Gyeongnam | Jeju
2019년 에너지생산량(toe) |  |  | 510193.704 | 0 | 0 | 0 | 18118.2658 | 0 | 0 | 0 | 16840.3809 | 107585.9244 | 66281.3592 | 2321.0749 | 181826.4224 | 111142.6573 | 3150.7381 | 0 | 2926.881 | 0 | 2019년 에너지생산량(toe)
2019년 발전량(MWh) |  |  | 2068895.4801 | 0 | 0 | 0 | 24016.3529 | 0 | 0 | 0 | 25035.8304 | 261954.8388 | 311180.09 | 0 | 1040051.6623 | 389683.8459 | 3231.6343 | 0 | 13741.2255 | 0 | 2019년 발전량(MWh)
2019년 누적 보급용량 | [20 empty] | 2019년 누적 보급용량
| 전기(kW) |  | 450369.2274 | 0 | 0 | 0 | 11330 | 0 | 0 | 0 | 5000 | 62930 | 89048.8322 | 0 | 138900 | 57114.1444 | 2046.2507 | 0 | 84000 | 0 |  | 전기(kW)
| 열(증기톤/시간) |  | 520.5 | 0 | 0 | 0 | 80 | 0 | 0 | 0 | 34 | 157 | 1 | 30 | 162.5 | 49 | 7 | 0 | 0 | 0 |  | 열(증기톤/시간)
최근 3년간 신규 보급용량 | [20 empty] | 최근 3년간 신규 보급용량
전기(kW) |  | '19 | 113229.3951 | 0 | 0 | 0 | 7970 | 0 | 0 | 0 | 0 | 16990 | 0 | 0 | 0 | 2473.1444 | 2005.2507 | 0 | 83791 | 0 | 전기(kW) |  | '19
|  | '18 | 27665.1463 | 0 | 0 | 0 | 0 | 0 | 0 | 0 | 0 | 0 | 0 | 0 | 26673.1463 | 488 | 41 | 0 | 463 | 0 |  |  | '18
|  | '17 | 92343 | 0 | 0 | 0 | 0 | 0 | 0 | 0 | 0 | 45740 | 2606 | 0 | 42897 | 1100 | 0 | 0 | 0 | 0 |  |  | '17
열(증기톤/시간) |  | '19 | 0 | 0 | 0 | 0 | 0 | 0 | 0 | 0 | 0 | 0 | 0 | 0 | 0 | 0 | 0 | 0 | 0 | 0 | 열(증기톤/시간) |  | '19
|  | '18 | 20 | 0 | 0 | 0 | 0 | 0 | 0 | 0 | 0 | 0 | 0 | 0 | 0 | 20 | 0 | 0 | 0 | 0 |  |  | '18
|  | '17 | 338 | 0 | 0 | 0 | 35 | 0 | 0 | 0 | 34 | 110 | 0 | 5 | 154 | 0 | 0 | 0 | 0 | 0 |  |  | '17
주1) 누적 보급용량은 2019년 기준 가동설비 누적용량임
주2) 최근 3년간 신규 보급용량은 각 연도별로 설치된 가동설비 용량임
주3) '14년부터 우드칩, 목재펠릿 중 일부는 Bio-SRF로 대체 분류
4.19 바이오에너지 - 바이오중유
구 분 |  |  | 전국 | 서울 | 부산 | 대구 | 인천 | 광주 | 대전 | 울산 | 세종 | 경기 | 강원 | 충북 | 충남 | 전북 | 전남 | 경북 | 경남 | 제주 | 구 분
|  |  | Total | Seoul | Busan | Daegu | Incheon | Gwangju | Daejeon | Ulsan | Sejong | Gyeonggi | Gangwon | Chungbuk | Chungnam | Jeonbuk | Jeonnam | Gyeongbuk | Gyeongnam | Jeju
2019년 에너지생산량(toe) |  |  | 488877.0846 | 0 | 0 | 0 | 0 | 0 | 0 | 94979.8482 | 0 | 0 | 0 | 0 | 0 | 0 | 0 | 0 | 0 | 393897.2364 | 2019년 에너지생산량(toe)
2019년 발전량(MWh) |  |  | 2295197.58 | 0 | 0 | 0 | 0 | 0 | 0 | 445914.7801 | 0 | 0 | 0 | 0 | 0 | 0 | 0 | 0 | 0 | 1849282.8 | 2019년 발전량(MWh)
2019년 누적 보급용량 | [20 empty] | 2019년 누적 보급용량
| 전기(kW) |  | 1020350 | 0 | 0 | 4350 | 0 | 0 | 0 | 526000 | 0 | 140000 | 0 | 0 | 0 | 0 | 0 | 0 | 0 | 350000 |  | 전기(kW)
최근 3년간 신규 보급용량 | [20 empty] | 최근 3년간 신규 보급용량
전기(kW) |  | '19 | 100000 | 0 | 0 | 0 | 0 | 0 | 0 | 0 | 0 | 0 | 0 | 0 | 0 | 0 | 0 | 0 | 0 | 100000 | 전기(kW) |  | '19
|  | '18 | 620000 | 0 | 0 | 0 | 0 | 0 | 0 | 545000 | 0 | 0 | 0 | 0 | 0 | 0 | 0 | 0 | 0 | 75000 |  |  | '18
|  | '17 | 0 | 0 | 0 | 0 | 0 | 0 | 0 | 0 | 0 | 0 | 0 | 0 | 0 | 0 | 0 | 0 | 0 | 0 |  |  | '17
주1) 누적 보급용량은 2019년 기준 가동설비 누적용량임
주2) 최근 3년간 신규 보급용량은 각 연도별로 설치된 가동설비 용량임
4.20 폐기물에너지 - 폐가스 (비재생폐기물 4/4분기 제외)
구 분 |  |  | 전국 | 서울 | 부산 | 대구 | 인천 | 광주 | 대전 | 울산 | 세종 | 경기 | 강원 | 충북 | 충남 | 전북 | 전남 | 경북 | 경남 | 제주 | 구 분
|  |  | Total | Seoul | Busan | Daegu | Incheon | Gwangju | Daejeon | Ulsan | Sejong | Gyeonggi | Gangwon | Chungbuk | Chungnam | Jeonbuk | Jeonnam | Gyeongbuk | Gyeongnam | Jeju
2019년 에너지생산량(toe) |  |  | 4214431.6576 | 0 | 0 | 0 | 52.863 | 0 | 0 | 218101.3501 | 0 | 2974.1853 | 0 | 607.7299 | 888608.8697 | 61.0261 | 1654550.601 | 1449475.0326 | 0 | 0 | 2019년 에너지생산량(toe)
2019년 발전량(MWh) |  |  | 17574387.3193 | 0 | 0 | 0 | 0 | 0 | 0 | 298505.1088 | 0 | 0 | 0 | 0 | 3948758.4784 | 0 | 6925283.8489 | 6401839.8832 | 0 | 0 | 2019년 발전량(MWh)
2019년 누적 보급용량 | [20 empty] | 2019년 누적 보급용량
| 전기(kW) |  | 3505480 | 0 | 0 | 0 | 0 | 0 | 0 | 57990 | 0 | 0 | 0 | 0 | 867500 | 0 | 1394800 | 1185190 | 0 | 0 |  | 전기(kW)
| 열(증기톤/시간) |  | 4782.832 | 0 | 0 | 0 | 59.4 | 0 | 0 | 736.742 | 0 | 22.8 | 0 | 16.34 | 173.88 | 11.68 | 540.19 | 3221.8 | 0 | 0 |  | 열(증기톤/시간)
최근 3년간 신규 보급용량 | [20 empty] | 최근 3년간 신규 보급용량
전기(kW) |  | '19 | 5200 | 0 | 0 | 0 | 0 | 0 | 0 | 0 | 0 | 0 | 0 | 0 | 0 | 0 | 0 | 5200 | 0 | 0 | 전기(kW) |  | '19
|  | '18 | 0 | 0 | 0 | 0 | 0 | 0 | 0 | 0 | 0 | 0 | 0 | 0 | 0 | 0 | 0 | 0 | 0 | 0 |  |  | '18
|  | '17 | 30000 | 0 | 0 | 0 | 0 | 0 | 0 | 30000 | 0 | 0 | 0 | 0 | 0 | 0 | 0 | 0 | 0 | 0 |  |  | '17
열(증기톤/시간) |  | '19 | 50 | 0 | 0 | 0 | 0 | 0 | 0 | 50 | 0 | 0 | 0 | 0 | 0 | 0 | 0 | 0 | 0 | 0 | 열(증기톤/시간) |  | '19
|  | '18 | 122.4 | 0 | 0 | 0 | 0 | 0 | 0 | 0 | 0 | 0 | 0 | 0 | 120 | 0 | 2.4 | 0 | 0 | 0 |  |  | '18
|  | '17 | 207.1 | 0 | 0 | 0 | 1 | 0 | 0 | 107.9 | 0 | 7 | 0 | 0 | 5.5 | 3.18 | 82.52 | 0 | 0 | 0 |  |  | '17
주1) 누적 보급용량은 2019년 기준 가동설비 누적용량임
주2) 최근 3년간 신규 보급용량은 각 연도별로 설치된 가동설비 용량임
주3) 신에너지 및 재생에너지 개발∙이용∙보급 촉진법 개정('19.10.01 시행)에 따라 폐기물에너지 중 비재생폐기물은 제외
4.21 폐기물에너지 - 산업폐기물 (비재생폐기물 4/4분기 제외)
구 분 |  |  | 전국 | 서울 | 부산 | 대구 | 인천 | 광주 | 대전 | 울산 | 세종 | 경기 | 강원 | 충북 | 충남 | 전북 | 전남 | 경북 | 경남 | 제주 | 구 분
|  |  | Total | Seoul | Busan | Daegu | Incheon | Gwangju | Daejeon | Ulsan | Sejong | Gyeonggi | Gangwon | Chungbuk | Chungnam | Jeonbuk | Jeonnam | Gyeongbuk | Gyeongnam | Jeju
2019년 에너지생산량(toe) |  |  | 747659.3533 | 0 | 21342.2634 | 35646.3596 | 43263.5871 | 1771.174 | 33597.0639 | 87433.8323 | 638.9922 | 225279.3862 | 0 | 85451.0226 | 32276.9286 | 51142.8649 | 31736.8862 | 44347.4096 | 50915.1817 | 2816.4009 | 2019년 에너지생산량(toe)
2019년 발전량(MWh) |  |  | 157812.1261 | 0 | 0 | 0 | 25326.1571 | 6499.2221 | 0 | 0 | 2999.9632 | 33018.9554 | 0 | 30917.8179 | 20105.1969 | 10856.8679 | 3322.2071 | 19102.9358 | 5662.8027 | 0 | 2019년 발전량(MWh)
2019년 누적 보급용량 | [20 empty] | 2019년 누적 보급용량
| 전기(kW) |  | 100196.9442 | 0 | 0 | 0 | 36910 | 1260 | 0 | 2200 | 800 | 25373 | 0 | 16323.9442 | 5850 | 2150 | 1180 | 5400 | 2750 | 0 |  | 전기(kW)
| 열(증기톤/시간) |  | 3513.085 | 0 | 46.6 | 83.8 | 181.3 | 26.8 | 94 | 315 | 132 | 1275.385 | 0 | 266.2 | 142.4 | 198.8 | 156.7 | 274.1 | 306 | 14 |  | 열(증기톤/시간)
최근 3년간 신규 보급용량 | [20 empty] | 최근 3년간 신규 보급용량
전기(kW) |  | '19 | 42233 | 0 | 0 | 0 | 19753 | 0 | 0 | 0 | 0 | 16930 | 0 | 0 | 2950 | 0 | 0 | 2600 | 0 | 0 | 전기(kW) |  | '19
|  | '18 | 6906 | 0 | 0 | 0 | 2980 | 0 | 0 | 0 | 0 | 0 | 0 | 1176 | 0 | 0 | 0 | 0 | 2750 | 0 |  |  | '18
|  | '17 | 15997 | 0 | 0 | 0 | 6834 | 0 | 0 | 2200 | 800 | 5493 | 0 | 30 | 0 | 0 | 480 | 160 | 0 | 0 |  |  | '17
열(증기톤/시간) |  | '19 | 106.6 | 0 | 0 | 0 | 15 | 0 | 0 | 0 | 0 | 50 | 0 | 0 | 0 | 0 | 16.6 | 25 | 0 | 0 | 열(증기톤/시간) |  | '19
|  | '18 | 31.3 | 0 | 0 | 31.3 | 0 | 0 | 0 | 0 | 0 | 0 | 0 | 0 | 0 | 0 | 0 | 0 | 0 | 0 |  |  | '18
|  | '17 | 568.8 | 0 | 28.1 | 11 | 23 | 0 | 64 | 0 | 0 | 158 | 0 | 108.7 | 61 | 8 | 39 | 29 | 39 | 0 |  |  | '17
주1) 누적 보급용량은 2019년 기준 가동설비 누적용량임
주2) 최근 3년간 신규 보급용량은 각 연도별로 설치된 가동설비 용량임
주3) 신에너지 및 재생에너지 개발∙이용∙보급 촉진법 개정('19.10.01 시행)에 따라 폐기물에너지 중 비재생폐기물은 제외
4.22 폐기물에너지 - 생활폐기물 (비재생폐기물 4/4분기 제외)
구 분 |  |  | 전국 | 서울 | 부산 | 대구 | 인천 | 광주 | 대전 | 울산 | 세종 | 경기 | 강원 | 충북 | 충남 | 전북 | 전남 | 경북 | 경남 | 제주 | 구 분
|  |  | Total | Seoul | Busan | Daegu | Incheon | Gwangju | Daejeon | Ulsan | Sejong | Gyeonggi | Gangwon | Chungbuk | Chungnam | Jeonbuk | Jeonnam | Gyeongbuk | Gyeongnam | Jeju
2019년 에너지생산량(toe) |  |  | 828116.1104 | 143488.1063 | 27885.0718 | 16596.5315 | 51513.9667 | 0 | 18158.2291 | 31108.3043 | 3497.707 | 274070.5257 | 18261.0084 | 33785.453 | 52995.6994 | 36590.1441 | 13608.4932 | 25689.3243 | 63995.7213 | 16871.8244 | 2019년 에너지생산량(toe)
2019년 발전량(MWh) |  |  | 307863.9379 | 100104.9594 | 4828.0301 | 2125.3874 | 0 | 0 | 0 | 5285.4134 | 0 | 86299.4738 | 6800.2753 | 12890.4914 | 2933.1112 | 10737.4063 | 0 | 31313.9062 | 38179.5208 | 6365.9626 | 2019년 발전량(MWh)
2019년 누적 보급용량 | [20 empty] | 2019년 누적 보급용량
| 전기(kW) |  | 120952 | 25650 | 5800 | 2000 | 0 | 0 | 0 | 1500 | 0 | 33360 | 4558 | 3986 | 870 | 6600 | 346 | 24145 | 10673 | 1464 |  | 전기(kW)
| 열(증기톤/시간) |  | 2746.859 | 346.1 | 93.831 | 87.37 | 194.028 | 0 | 62.4 | 106 | 8.5 | 890.71 | 98.34 | 120.76 | 158.6 | 90.9 | 66.35 | 122.62 | 266.01 | 34.34 |  | 열(증기톤/시간)
최근 3년간 신규 보급용량 | [20 empty] | 최근 3년간 신규 보급용량
전기(kW) |  | '19 | 14780 | 0 | 0 | 0 | 0 | 0 | 0 | 0 | 0 | 0 | 250 | 0 | 430 | 0 | 0 | 14100 | 0 | 0 | 전기(kW) |  | '19
|  | '18 | 4060 | 0 | 0 | 0 | 0 | 0 | 0 | 0 | 0 | 3900 | 0 | 0 | 0 | 0 | 0 | 160 | 0 | 0 |  |  | '18
|  | '17 | 4020 | 0 | 0 | 0 | 0 | 0 | 0 | 0 | 0 | 3900 | 0 | 0 | 0 | 0 | 0 | 160 | 0 | 0 |  |  | '17
열(증기톤/시간) |  | '19 | 62.2 | 0 | 0 | 0 | 0 | 0 | 0 | 0 | 0 | 0 | 11 | 44.7 | 6.5 | 0 | 0 | 0 | 0 | 0 | 열(증기톤/시간) |  | '19
|  | '18 | 2 | 0 | 0 | 0 | 0 | 0 | 0 | 0 | 0 | 2 | 0 | 0 | 0 | 0 | 0 | 0 | 0 | 0 |  |  | '18
|  | '17 | 42.37 | 0 | 0 | 0 | 0 | 0 | 0 | 0 | 0 | 2 | 0 | 0 | 0 | 0 | 0 | 0 | 0 | 0 |  |  | '17
주1) 누적 보급용량은 2019년 기준 가동설비 누적용량임
주2) 최근 3년간 신규 보급용량은 각 연도별로 설치된 가동설비 용량임
주3) '15년부터 대형도시쓰레기는 생활폐기물로 포함
주4) 신에너지 및 재생에너지 개발∙이용∙보급 촉진법 개정('19.10.01 시행)에 따라 폐기물에너지 중 비재생폐기물은 제외
4.23 폐기물에너지 - 시멘트킬른보조연료 (비재생폐기물 4/4분기 제외)
구 분 |  |  | 전국 | 서울 | 부산 | 대구 | 인천 | 광주 | 대전 | 울산 | 세종 | 경기 | 강원 | 충북 | 충남 | 전북 | 전남 | 경북 | 경남 | 제주 | 구 분
|  |  | Total | Seoul | Busan | Daegu | Incheon | Gwangju | Daejeon | Ulsan | Sejong | Gyeonggi | Gangwon | Chungbuk | Chungnam | Jeonbuk | Jeonnam | Gyeongbuk | Gyeongnam | Jeju
2019년 에너지생산량(toe) |  |  | 577576.9494 | 0 | 0 | 0 | 0 | 0 | 0 | 0 | 0 | 0 | 401657.2285 | 168715.9041 | 0 | 0 | 7203.8169 | 0 | 0 | 0 | 2019년 에너지생산량(toe)
2019년 보급용량(톤/년) |  |  | 1676439.6 | 0 | 0 | 0 | 0 | 0 | 0 | 0 | 0 | 0 | 1056503.9 | 588790.7 | 0 | 0 | 31145 | 0 | 0 | 0 | 2019년 보급용량(톤/년)
주1) 누적 보급용량은 2019년 기준 가동설비 누적용량임
주2) 최근 3년간 신규 보급용량은 각 연도별로 설치된 가동설비 용량임
주3) 신에너지 및 재생에너지 개발∙이용∙보급 촉진법 개정('19.10.01 시행)에 따라 폐기물에너지 중 비재생폐기물은 제외
4.24 폐기물에너지 - SRF (비재생폐기물 4/4분기 제외)
구 분 |  |  | 전국 | 서울 | 부산 | 대구 | 인천 | 광주 | 대전 | 울산 | 세종 | 경기 | 강원 | 충북 | 충남 | 전북 | 전남 | 경북 | 경남 | 제주 | 구 분
|  |  | Total | Seoul | Busan | Daegu | Incheon | Gwangju | Daejeon | Ulsan | Sejong | Gyeonggi | Gangwon | Chungbuk | Chungnam | Jeonbuk | Jeonnam | Gyeongbuk | Gyeongnam | Jeju
2019년 에너지생산량(toe) |  |  | 546511.0022 | 0 | 42121.0753 | 1801.9404 | 9166.798 | 0 | 20836.2409 | 109251.3463 | 16121.9105 | 55299.0307 | 11497.1153 | 55568.147 | 2403.5467 | 34314.6028 | 156800.9135 | 11648.3582 | 19679.9767 | 0 | 2019년 에너지생산량(toe)
2019년 발전량(MWh) |  |  | 392975.9744 | 0 | 98047.5487 | 7868.7571 | 0 | 0 | 1704.7057 | 7568.348 | 9607.0052 | 35.8338 | 53359.4917 | 27.5311 | 11284.257 | 15527.5222 | 145306.7858 | 42638.1883 | 0 | 0 | 2019년 발전량(MWh)
2019년 누적 보급용량 | [20 empty] | 2019년 누적 보급용량
| 전기(kW) |  | 147020.5746 | 0 | 33900 | 3000 | 0 | 0 | 4000 | 5500 | 2450 | 2950 | 10000 | 1800 | 2990 | 3435 | 64345.5746 | 12650 | 0 | 0 |  | 전기(kW)
| 열(증기톤/시간) |  | 1870.985 | 0 | 72 | 0 | 30 | 0 | 49.2 | 227.9 | 40 | 276.085 | 2.6 | 212.2 | 0 | 102.5 | 817.4 | 8.6 | 32.5 | 0 |  | 열(증기톤/시간)
최근 3년간 신규 보급용량 | [20 empty] | 최근 3년간 신규 보급용량
전기(kW) |  | '19 | 16311.5746 | 0 | 0 | 0 | 0 | 0 | 0 | 0 | 0 | 2950 | 0 | 0 | 0 | 0 | 13361.5746 | 0 | 0 | 0 | 전기(kW) |  | '19
|  | '18 | 19339 | 0 | 0 | 0 | 0 | 0 | 4000 | 0 | 1471 | 0 | 0 | 0 | 0 | 1218 | 0 | 12650 | 0 | 0 |  |  | '18
|  | '17 | 36119 | 0 | 9100 | 3000 | 0 | 0 | 0 | 1800 | 132 | 0 | 0 | 0 | 0 | 97 | 21990 | 0 | 0 | 0 |  |  | '17
열(증기톤/시간) |  | '19 | 0 | 0 | 0 | 0 | 0 | 0 | 0 | 0 | 0 | 0 | 0 | 0 | 0 | 0 | 0 | 0 | 0 | 0 | 열(증기톤/시간) |  | '19
|  | '18 | 131.2 | 0 | 0 | 0 | 0 | 0 | 49.2 | 0 | 0 | 55 | 0 | 27 | 0 | 0 | 0 | 0 | 0 | 0 |  |  | '18
|  | '17 | 437 | 0 | 72 | 0 | 30 | 0 | 0 | 145.9 | 0 | 45 | 0 | 95 | 0 | 5 | 3 | 8.6 | 32.5 | 0 |  |  | '17
주1) 누적 보급용량은 2019년 기준 가동설비 누적용량임
주2) 최근 3년간 신규 보급용량은 각 연도별로 설치된 가동설비 용량임
주3) 신에너지 및 재생에너지 개발∙이용∙보급 촉진법 개정('19.10.01 시행)에 따라 폐기물에너지 중 비재생폐기물은 제외
4.25 폐기물에너지 - 정제연료유 (비재생폐기물 4/4분기 제외)
구 분 |  |  | 전국 | 서울 | 부산 | 대구 | 인천 | 광주 | 대전 | 울산 | 세종 | 경기 | 강원 | 충북 | 충남 | 전북 | 전남 | 경북 | 경남 | 제주 | 구 분
|  |  | Total | Seoul | Busan | Daegu | Incheon | Gwangju | Daejeon | Ulsan | Sejong | Gyeonggi | Gangwon | Chungbuk | Chungnam | Jeonbuk | Jeonnam | Gyeongbuk | Gyeongnam | Jeju
2019년 에너지생산량(toe) |  |  | 135181.5252 | 0 | 0 | 0 | 1358.4759 | 0 | 0 | 3893.1118 | 0 | 72925.6248 | 0 | 5759.4594 | 0 | 9264.0201 | 0 | 19667.144 | 20973.7414 | 1339.9479 | 2019년 에너지생산량(toe)
2019년 발전량(MWh) |  |  | 16403.9653 | 0 | 0 | 0 | 0 | 0 | 0 | 0 | 0 | 0 | 0 | 16403.9653 | 0 | 0 | 0 | 0 | 0 | 0 | 2019년 발전량(MWh)
2019년 누적 보급용량 | [20 empty] | 2019년 누적 보급용량
| 전기(kW) |  | 14516.0558 | 0 | 0 | 0 | 0 | 0 | 0 | 0 | 0 | 7909 | 0 | 6607.0558 | 0 | 0 | 0 | 0 | 0 | 0 |  | 전기(kW)
최근 3년간 신규 보급용량 | [20 empty] | 최근 3년간 신규 보급용량
전기(kW) |  | '19 | 1989.0558 | 0 | 0 | 0 | 0 | 0 | 0 | 0 | 0 | 0 | 0 | 1989.0558 | 0 | 0 | 0 | 0 | 0 | 0 | 전기(kW) |  | '19
|  | '18 | 7487 | 0 | 0 | 0 | 6970 | 0 | 0 | 0 | 0 | 0 | 0 | 517 | 0 | 0 | 0 | 0 | 0 | 0 |  |  | '18
|  | '17 | 3620 | 0 | 0 | 0 | 0 | 0 | 0 | 0 | 0 | 909 | 0 | 2711 | 0 | 0 | 0 | 0 | 0 | 0 |  |  | '17
주1) 누적 보급용량은 2019년 기준 가동설비 누적용량임
주2) 최근 3년간 신규 보급용량은 각 연도별로 설치된 가동설비 용량임
주3) 신에너지 및 재생에너지 개발∙이용∙보급 촉진법 개정('19.10.01 시행)에 따라 폐기물에너지 중 비재생폐기물은 제외
4.26 연료전지
|  | 구 분 |  | 전국 | 서울 | 부산 | 대구 | 인천 | 광주 | 대전 | 울산 | 세종 | 경기 | 강원 | 충북 | 충남 | 전북 | 전남 | 경북 | 경남 | 제주 | 구 분
|  |  |  | Total | Seoul | Busan | Daegu | Incheon | Gwangju | Daejeon | Ulsan | Sejong | Gyeonggi | Gangwon | Chungbuk | Chungnam | Jeonbuk | Jeonnam | Gyeongbuk | Gyeongnam | Jeju
|  | 2019년 에너지생산량(toe) |  | 487184.1921 | 59918.8981 | 52867.3265 | 7216.4609 | 119948.1557 | 596.768 | 749.9293 | 2553.5229 | 11.34 | 169066.7928 | 201.6316 | 96.3901 | 31163.6276 | 1061.6375 | 38425.9406 | 2811.3075 | 494.463 | 0 | 2019년 에너지생산량(toe)
|  | 2019년 발전량(MWh) |  | 2285164.2052 | 280905.0862 | 248142.0341 | 33713.87 | 563046.3276 | 2605.9736 | 3480.3422 | 11831.6743 | 49.5197 | 793295.2502 | 931.9808 | 420.9174 | 146232.0878 | 4981.8888 | 180358.491 | 12891.2793 | 2277.4823 | 0 | 2019년 발전량(MWh)
|  | 2019년 누적 보급용량(kW) |  | 469147.75 | 42889 | 37736 | 11866 | 95573.75 | 421 | 1002 | 3577 | 11 | 173330.75 | 130 | 83 | 66818 | 5645 | 25503.25 | 4145 | 417 | 0 | 2019년 누적 보급용량(kW)
|  | 최근 3년간 신규 보급용량(kW) | [19 empty] | 최근 3년간 신규 보급용량(kW)
|  |  | '19 | 121803 | 39 | 8 | 23 | 38758 | 0 | 930 | 0 | 6 | 24525 | 5 | 30 | 55509 | 840 | 13 | 892 | 225 | 0 |  | '19
|  |  | '18 | 97779 | 56 | 16 | 442 | 38072 | 38 | 4 | 440 | 5 | 47653 | 96 | 0 | 36 | 525 | 10005 | 266 | 125 | 0 |  | '18
|  |  | '17 | 32715 | 22 | 15435 | 60 | 11 | 2 | 16 | 20 | 0 | 9149 | 0 | 20 | 7510 | 420 | 20 | 20 | 10 | 0 |  | '17
|  | 2019년 용도별 누적 보급용량(kW) |  | 469147.75 | 42889 | 37736 | 11866 | 95573.75 | 421 | 1002 | 3577 | 11 | 173330.75 | 130 | 83 | 66818 | 5645 | 25503.25 | 4145 | 417 | 0 | 2019년 용도별 누적 보급용량(kW)
|  |  | 가정용 | 1806.75 | 359 | 22 | 15 | 73.75 | 115 | 71 | 275 | 0 | 569.75 | 24 | 3 | 101 | 0 | 54.25 | 124 | 0 | 0 |  | 가정용
|  |  | 공공시설 | 664 | 320 | 51 | 5 | 4 | 0 | 0 | 0 | 5 | 86 | 5 | 60 | 5 | 0 | 38 | 85 | 0 | 0 |  | 공공시설
|  |  | 교육시설 | 전국: 868; 서울: 46; 대구: 35; 인천: 55; 광주: 250; 세종: 6; 경기: 224; 경북: 252; 제주: 0 |  | 교육시설
|  |  | 사회복지시설 | 전국: 152; 서울: 3; 부산: 8; 대구: 30; 울산: 10; 경기: 45; 충남: 5; 경북: 46; 경남: 5; 제주: 0 |  | 사회복지시설
|  |  | 산업시설 | 158 | 12 | 12 | 20 | 2 | 52 |  | 5 |  | 20 |  | 5 | 10 |  | 10 | 0 | 10 | 0 |  | 산업시설
|  |  | 상업시설 | 540 | 10 | 30 | 130 | 70 |  | 20 | 35 |  | 60 |  | 15 | 60 |  |  | 60 | 50 | 0 |  | 상업시설
|  |  | 발전사업용 | 464356 | 42000 | 37600 | 11497 | 95360 |  | 900 | 3240 |  | 172210 | 96 |  | 66620 | 5640 | 25400 | 3478 | 315 | 0 |  | 발전사업용
|  |  | 기타 | 603 | 139 | 13 | 134 | 9 | 4 | 11 | 12 |  | 116 | 5 |  | 17 | 5 | 1 | 100 | 37 | 0 |  | 기타
|  | 2019년 용량별 누적 보급용량(kW) |  | 469147.75 | 42889 | 37736 | 11866 | 95573.75 | 421 | 1002 | 3577 | 11 | 173330.75 | 130 | 83 | 66818 | 5645 | 25503.25 | 4145 | 417 | 0 | 2019년 용량별 누적 보급용량(kW)
|  |  | 1kW 이하 | 1303.75 | 269 | 23 | 6 | 37.75 | 116 | 64 |  |  | 477.75 | 25 | 3 | 102 | 0 | 55.25 | 124 | 1 | 0 |  | 1kW 이하
|  |  | 1~3kW 이하 | 101 | 20 | 7 | 8 | 9 | 5 | 8 | 2 |  | 25 |  |  | 6 |  |  | 5 | 6 | 0 |  | 1~3kW 이하
|  |  | 3~10kW 이하 | 1270 | 121 | 65 | 325 | 95 |  | 30 | 80 | 11 | 221 | 9 | 20 | 40 | 5 | 15 | 138 | 95 | 0 |  | 3~10kW 이하
|  |  | 10~50kW 이하 | 1307 | 229 | 41 | 30 | 72 | 50 |  | 255 |  | 397 |  | 60 | 50 |  | 33 | 90 |  | 0 |  | 10~50kW 이하
|  |  | 50~100kW 이하 | 전국: 156; 강원: 96; 경북: 60; 제주: 0 |  | 50~100kW 이하
|  |  | 100~500kW 이하 | 전국: 3040; 서울: 250; 대구: 297; 광주: 250; 울산: 440; 경기: 740; 충남: 300; 경북: 448; 경남: 315; 제주: 0 |  | 100~500kW 이하
|  |  | 500~1,000kW 이하 | 전국: 4500; 대전: 900; 경기: 880; 충남: 1000; 전북: 840; 경북: 880; 제주: 0 |  | 500~1,000kW 이하
|  |  | 1,000~5,000kW 이하 | 57610 | 2400 | 1200 |  | 2400 |  |  | 2800 |  | 29410 |  |  | 2400 | 4800 | 9800 | 2400 |  | 0 |  | 1,000~5,000kW 이하
|  |  | 5,000~10,000kW 이하 | 전국: 88820; 부산: 5600; 대구: 11200; 경기: 43660; 충남: 12760; 전남: 15600; 제주: 0 |  | 5,000~10,000kW 이하
|  |  | 10,000~20,000kW 이하 | 전국: 143360; 서울: 39600; 부산: 30800; 인천: 34240; 경기: 38720; 제주: 0 |  | 10,000~20,000kW 이하
|  |  | 20,000kW 초과 | 전국: 167680; 인천: 58720; 경기: 58800; 충남: 50160; 제주: 0 |  | 20,000kW 초과
주) 누적 보급용량 사업용은 각 연도별 신설, 증·감설, 해지를 반영한 용량이며, 자가용은 각 연도별 설치용량의 단순합계임
4.27 IGCC
|  | 구 분 |  | 전국 | 서울 | 부산 | 대구 | 인천 | 광주 | 대전 | 울산 | 세종 | 경기 | 강원 | 충북 | 충남 | 전북 | 전남 | 경북 | 경남 | 제주 | 구 분
|  |  |  | Total | Seoul | Busan | Daegu | Incheon | Gwangju | Daejeon | Ulsan | Sejong | Gyeonggi | Gangwon | Chungbuk | Chungnam | Jeonbuk | Jeonnam | Gyeongbuk | Gyeongnam | Jeju
|  | 2019년 에너지생산량(toe) |  | 219660.936 | 0 | 0 | 0 | 0 | 0 | 0 | 0 | 0 | 0 | 0 | 0 | 219660.936 | 0 | 0 | 0 | 0 | 0 | 2019년 에너지생산량(toe)
|  | 2019년 발전량(MWh) |  | 1031272 | 0 | 0 | 0 | 0 | 0 | 0 | 0 | 0 | 0 | 0 | 0 | 1031272 | 0 | 0 | 0 | 0 | 0 | 2019년 발전량(MWh)
|  | 2019년 누적 보급용량(kW) |  | 346330 | 0 | 0 | 0 | 0 | 0 | 0 | 0 | 0 | 0 | 0 | 0 | 346330 | 0 | 0 | 0 | 0 | 0 | 2019년 누적 보급용량(kW)
|  | 최근 3년간 신규 보급용량(kW) | [19 empty] | 최근 3년간 신규 보급용량(kW)
|  |  | '19 | 0 | 0 | 0 | 0 | 0 | 0 | 0 | 0 | 0 | 0 | 0 | 0 | 0 | 0 | 0 | 0 | 0 | 0 |  | '19
|  |  | '18 | 0 | 0 | 0 | 0 | 0 | 0 | 0 | 0 | 0 | 0 | 0 | 0 | 0 | 0 | 0 | 0 | 0 | 0 |  | '18
|  |  | '17 | 0 | 0 | 0 | 0 | 0 | 0 | 0 | 0 | 0 | 0 | 0 | 0 | 0 | 0 | 0 | 0 | 0 | 0 |  | '17
|  | 2019년 용도별 누적 보급용량(kW) |  | 346330 | 0 | 0 | 0 | 0 | 0 | 0 | 0 | 0 | 0 | 0 | 0 | 346330 | 0 | 0 | 0 | 0 | 0 | 2019년 용도별 누적 보급용량(kW)
|  |  | 가정용 | 0 | 0 | 0 | 0 | 0 | 0 | 0 | 0 | 0 | 0 | 0 | 0 | 0 | 0 | 0 | 0 | 0 | 0 |  | 가정용
|  |  | 공공시설 | 0 | 0 | 0 | 0 | 0 | 0 | 0 | 0 | 0 | 0 | 0 | 0 | 0 | 0 | 0 | 0 | 0 | 0 |  | 공공시설
|  |  | 교육시설 | 0 | 0 | 0 | 0 | 0 | 0 | 0 | 0 | 0 | 0 | 0 | 0 | 0 | 0 | 0 | 0 | 0 | 0 |  | 교육시설
|  |  | 사회복지시설 | 0 | 0 | 0 | 0 | 0 | 0 | 0 | 0 | 0 | 0 | 0 | 0 | 0 | 0 | 0 | 0 | 0 | 0 |  | 사회복지시설
|  |  | 산업시설 | 0 | 0 | 0 | 0 | 0 | 0 | 0 | 0 | 0 | 0 | 0 | 0 | 0 | 0 | 0 | 0 | 0 | 0 |  | 산업시설
|  |  | 상업시설 | 0 | 0 | 0 | 0 | 0 | 0 | 0 | 0 | 0 | 0 | 0 | 0 | 0 | 0 | 0 | 0 | 0 | 0 |  | 상업시설
|  |  | 발전사업용 | 346330 | 0 | 0 | 0 | 0 | 0 | 0 | 0 | 0 | 0 | 0 | 0 | 346330 | 0 | 0 | 0 | 0 | 0 |  | 발전사업용
|  |  | 기타 | 0 | 0 | 0 | 0 | 0 | 0 | 0 | 0 | 0 | 0 | 0 | 0 | 0 | 0 | 0 | 0 | 0 | 0 |  | 기타
|  | 2019년 용량별 누적 보급용량(kW) |  | 346330 | 0 | 0 | 0 | 0 | 0 | 0 | 0 | 0 | 0 | 0 | 0 | 346330 | 0 | 0 | 0 | 0 | 0 | 2019년 용량별 누적 보급용량(kW)
|  |  | 1kW 이하 | 0 | 0 | 0 | 0 | 0 | 0 | 0 | 0 | 0 | 0 | 0 | 0 | 0 | 0 | 0 | 0 | 0 | 0 |  | 1kW 이하
|  |  | 1~3kW 이하 | 0 | 0 | 0 | 0 | 0 | 0 | 0 | 0 | 0 | 0 | 0 | 0 | 0 | 0 | 0 | 0 | 0 | 0 |  | 1~3kW 이하
|  |  | 3~10kW 이하 | 0 | 0 | 0 | 0 | 0 | 0 | 0 | 0 | 0 | 0 | 0 | 0 | 0 | 0 | 0 | 0 | 0 | 0 |  | 3~10kW 이하
|  |  | 10~50kW 이하 | 0 | 0 | 0 | 0 | 0 | 0 | 0 | 0 | 0 | 0 | 0 | 0 | 0 | 0 | 0 | 0 | 0 | 0 |  | 10~50kW 이하
|  |  | 50~100kW 이하 | 0 | 0 | 0 | 0 | 0 | 0 | 0 | 0 | 0 | 0 | 0 | 0 | 0 | 0 | 0 | 0 | 0 | 0 |  | 50~100kW 이하
|  |  | 100~500kW 이하 | 0 | 0 | 0 | 0 | 0 | 0 | 0 | 0 | 0 | 0 | 0 | 0 | 0 | 0 | 0 | 0 | 0 | 0 |  | 100~500kW 이하
|  |  | 500~1,000kW 이하 | 0 | 0 | 0 | 0 | 0 | 0 | 0 | 0 | 0 | 0 | 0 | 0 | 0 | 0 | 0 | 0 | 0 | 0 |  | 500~1,000kW 이하
|  |  | 1,000~5,000kW 이하 | 0 | 0 | 0 | 0 | 0 | 0 | 0 | 0 | 0 | 0 | 0 | 0 | 0 | 0 | 0 | 0 | 0 | 0 |  | 1,000~5,000kW 이하
|  |  | 5,000~10,000kW 이하 | 0 | 0 | 0 | 0 | 0 | 0 | 0 | 0 | 0 | 0 | 0 | 0 | 0 | 0 | 0 | 0 | 0 | 0 |  | 5,000~10,000kW 이하
|  |  | 10,000~20,000kW 이하 | 0 | 0 | 0 | 0 | 0 | 0 | 0 | 0 | 0 | 0 | 0 | 0 | 0 | 0 | 0 | 0 | 0 | 0 |  | 10,000~20,000kW 이하
|  |  | 20,000kW 초과 | 346330 | 0 | 0 | 0 | 0 | 0 | 0 | 0 | 0 | 0 | 0 | 0 | 346330 | 0 | 0 | 0 | 0 | 0 |  | 20,000kW 초과
주) 누적 보급용량 사업용은 각 연도별 신설, 증·감설, 해지를 반영한 용량임

## KOSIS
# 도시지역 인구현황
소재지(시군구)별(1) | 2019 | 2019 | 2019 | 2019 | 2019 | 2019 | 2019
소재지(시군구)별(1) | 전체인구(A) (명) | 용도지역기준 (명) | 용도지역기준 (명) | 행정구역기준 (명) | 행정구역기준 (명) | 도시지역 인구비율 (%) | 도시지역 인구비율 (%)
소재지(시군구)별(1) | 소계 | 도시인구(B) | 비도시인구(C=A-B) | 도시인구(D) | 농촌인구(E=A-D) | 용도지역 인구기준(B/A*100) | 행정구역 인구기준(D/A*100) | urban rate | rural rate
전국 | 51849861 | 47596532 | 4253329 | 47240850 | 4609011 | 91.8 | 91.11 | 0.918 | 0.082
서울특별시 | 9729107 | 9729107 | 0 | 9729107 | 0 | 100 | 100 | 1 | 0
부산광역시 | 3413841 | 3413841 | 0 | 3396773 | 17068 | 100 | 99.5 | 1 | 0
대구광역시 | 2438031 | 2433088 | 4943 | 2416915 | 21116 | 99.8 | 99.13 | 0.998 | 0.002
인천광역시 | 2957026 | 2890505 | 66521 | 2892036 | 64990 | 97.75 | 97.8 | 0.9775 | 0.0225
광주광역시 | 1456468 | 1456468 | 0 | 1456468 | 0 | 100 | 100 | 1 | 0
대전광역시 | 1474870 | 1474870 | 0 | 1474870 | 0 | 100 | 100 | 1 | 0
울산광역시 | 1148019 | 1145874 | 2145 | 1093572 | 54447 | 99.81 | 95.26 | 0.9981 | 0.0019
세종특별자치시 | 340575 | 309581 | 30994 | 293820 | 46755 | 90.9 | 86.27 | 0.909 | 0.091
경기도 | 13239666 | 12221217 | 1018449 | 12505872 | 733794 | 92.31 | 94.46 | 0.9231 | 0.0769
강원도 | 1541502 | 1258048 | 283454 | 1191688 | 349814 | 81.61 | 77.31 | 0.8161 | 0.1839
충청북도 | 1600007 | 1263033 | 336974 | 1269742 | 330265 | 78.94 | 79.36 | 0.7894 | 0.2106
충청남도 | 2123709 | 1580443 | 543266 | 1493216 | 630493 | 74.42 | 70.31 | 0.7442 | 0.2558
전라북도 | 1818917 | 1477068 | 341849 | 1433720 | 385197 | 81.21 | 78.82 | 0.8121 | 0.1879
전라남도 | 1868745 | 1338224 | 530521 | 1307537 | 561208 | 71.61 | 69.97 | 0.7161 | 0.2839
경상북도 | 2665836 | 2094138 | 571698 | 1995306 | 670530 | 78.55 | 74.85 | 0.7855 | 0.2145
경상남도 | 3362553 | 2902685 | 459868 | 2656158 | 706395 | 86.32 | 78.99 | 0.8632 | 0.1368
제주특별자치도 | 670989 | 608342 | 62647 | 634050 | 36939 | 90.66 | 94.49 | 0.9066 | 0.0934
| Seoul | Busan | Daegu | Incheon | Gwangju | Daejeon | Ulsan | Sejong | Gyeonggi | Gangwon | Chungbuk | Chungnam | Jeonbuk | Jeonnam | Gyeongbuk | Gyeongnam | Jeju
urban rate | 1 | 1 | 0.998 | 0.9775 | 1 | 1 | 0.9981 | 0.909 | 0.9231 | 0.8161 | 0.7894 | 0.7442 | 0.8121 | 0.7161 | 0.7855 | 0.8632 | 0.9066
rural rate | 0 | 0 | 0.002 | 0.0225 | 0 | 0 | 0.0019 | 0.091 | 0.0769 | 0.1839 | 0.2106 | 0.2558 | 0.1879 | 0.2839 | 0.2145 | 0.1368 | 0.0934

## Calculations
|  | Start Year | 2019 | Generation Capacity (MW)
|  |  |  | residential |  | commercial
|  |  |  | urban | rural
|  |  | hard coal | 0 | 0 | 0
|  |  | natural gas nonpeaker | 0 | 0 | 0
|  |  | nuclear | 0 | 0 | 0
|  |  | hydro | 0 | 0.09 | 1.3493
|  |  | onshore wind | 0 | 8.4721 | 4.7923
|  |  | solar PV | 525.9199 | 85.2644 | 483.4294
|  |  | solar thermal | 0 | 0 | 0
|  |  | biomass | 0 | 0 | 0
|  |  | geothermal | 0 | 0 | 0
|  |  | petroleum | 0 | 0 | 0
|  |  | natural gas peaker | 0 | 0 | 0
|  |  | lignite | 0 | 0 | 0
|  |  | offshore wind | 0 | 0 | 0
|  |  | crude oil | 0 | 0 | 0
|  |  | heavy or residual fuel oil | 0 | 0 | 0
|  |  | municipal solid waste | 0 | 0 | 0
* We assumed red one is connected to grid, so it equals zero in BDEQ. ** BCEU deals with electricity conneted to grid
# KNREC
Solar PV
| Generation Capacity |  |  | Generation Capacity |  |  | generation capacity | Seoul | Busan | Daegu | Incheon | Gwangju | Daejeon | Ulsan | Sejong | Gyeonggi | Gangwon | Chungbuk | Chungnam | Jeonbuk | Jeonnam | Gyeongbuk | Gyeongnam | Jeju
unit | kW |  | unit | MW |  |  | urban residential | 53602.449 | 13511.122 | 11720.2984 | 17044.7369 | 12166.095 | 10563.711 | 12727.0326 | 4424.7938 | 89568.9736 | 31222.9194 | 50588.6485 | 40580.6247 | 40014.5635 | 34848.2553 | 31809.1878 | 59684.2963 | 11842.2177
urban residential | 525919.9255 |  | urban residential | 525.9199 |  |  | rural residential | 0 | 0 | 23.4876 | 392.3341 | 0 | 0 | 24.2274 | 442.9662 | 7461.6554 | 7035.7736 | 13496.2875 | 13948.5673 | 9258.3875 | 13815.6957 | 8686.2772 | 9458.7717 | 1220.0123
rural residential | 85264.4435 |  | rural residential | 85.2644 |  |  | commercial | 38155.1888 | 20850.5247 | 21648.3438 | 28078.9958 | 11892.1438 | 15859.4477 | 10866.2497 | 10299.745 | 74041.2888 | 28075.5378 | 44338.3368 | 30982.8598 | 17478.7737 | 32291.8507 | 35701.1067 | 46444.8798 | 16424.1118
commercial | 483429.385 |  | commercial | 483.4294
|  |  | Capacity factor(%) | 12.607
* calculation formula : "Energy Output" = "Generating Capacity" * (365days) * (24hours) * Capacity factor(%)/100
Wind | * Assumed '풍력'(in korean) has only onshore wind power
| Generation Capacity |  |  | Generation Capacity
unit | kW |  | unit | MW
urban residential | 0 |  | urban residential | 0
rural residential | 8472.1 |  | rural residential | 8.4721
commercial | 4792.32 |  | commercial | 4.7923
|  |  | Urban population rate (2019) | 0 | * Assumed urban rate of Wind turbine 0
|  |  | Capacity factor(%) | 20.4737 | ** calculation formula : "Energy Output" = "Generating Capacity" * (365days) * (24hours) * Capacity factor(%)/100
Hydro
| Generation Capacity |  |  | Generation Capacity
unit | kW |  | unit | MW
urban residential | 0 |  | urban residential | 0
rural residential | 90 |  | rural residential | 0.09
commercial | 1349.25 |  | commercial | 1.3493
|  |  | Urban population rate (2019) | 0 | * Assumed urban rate of Hydro energy 0
|  |  | Capacity factor(%) | 17.6081 | ** calculation formula : "Energy Output" = "Generating Capacity" * (365days) * (24hours) * Capacity factor(%)/100

## SYDEC
MW | urban residential | rural residential | commercial
hard coal | 0 | 0 | 0
natural gas nonpeaker | 0 | 0 | 0
nuclear | 0 | 0 | 0
hydro | 0 | 0.09 | 1.3493
onshore wind | 0 | 8.4721 | 4.7923
solar PV | 525.9199 | 85.2644 | 483.4294
solar thermal | 0 | 0 | 0
biomass | 0 | 0 | 0
geothermal | 0 | 0 | 0
petroleum | 0 | 0 | 0
natural gas peaker | 0 | 0 | 0
lignite | 0 | 0 | 0
offshore wind | 0 | 0 | 0
crude oil | 0 | 0 | 0
heavy or residual fuel oil | 0 | 0 | 0
municipal solid waste | 0 | 0 | 0